## Frecuencia-Probabilidad (hidden)
Tabla de frecuencia/probabilidad
1 | Remoto | Muy baja probabilidad de ocurrencia:
a. No se ha presentado en el último año pero se ha presentado alguna vez en la historia de la compañía o
b. Puede suceder alguna vez en los próximos 5 años
2 | Posible | Limitada probabilidad de ocurrencia;
a. Ha sucedido una vez en el último año, ó
b. Puede suceder solo una vez, en el próximo año.
3 | Frecuente | Significativa probabilidad de ocurrencia:
a. Sucede o ha sucedido dos veces en el último año, ó
b. Puede suceder dos veces en el próximo año
4 | Recurrente | Muy alta probabilidad de ocurrencia:
a. Ocurre más de tres veces en el último año ó
b. Puede suceder tres veces en el próximo año.
|  |  | Categoria | Causas | Efectos | Equipo GSA |  | 1 | Sin Acción y/o desactualizado
|  |  | Integración | Normas y políticas | Humano | Guillermo León Eusse Trujillo | WML | 2 | En implementación
|  |  | Alcance | Autonomía | Financiero | Miryelly Serna Rojas | MSR | 3 | Completo (definido y documentado)
|  |  | Tiempo | Selección de personal | Información | Guillermo Garzón Parra | GGP | 4 | Gestionado (validado, comunicado, administrable y medible)
|  |  | Costo | Procedimientos de verificación | Reputación | Daniel Moreno Wickmann | DMW | 5 | Optimizado y Automatizado
|  |  | Calidad | Entorno | Medio Ambiente | Francisco Jose Morales Fernandez | FJM
|  |  | Recursos Humanos | Equipo |  | Cristina Tamayo Aguiar | CTA
|  |  | Comunicaciones | Materiales |  | Gloria Isabel Restrepo Riaza | GIR
|  |  | Riesgo | Personas |  | Jorge Enrique Salazar Cardona | JES
|  |  | Adquisiciones |  |  | Luis Fernando Peláez Betancur | LFP
|  |  | Interesados |  |  | Mauricio Andres Navas Pulido | MAN
|  |  | Otros |  |  | José Olider Flórez Domínguez | JOF
[6 empty] | Victoria Eugenia Forero Suárez | VEF
[6 empty] | Mónica Jiménez Carmona | MJC
[6 empty] | Paul García Álvarez | PFG
[6 empty] | Andrea Alexandra Alzate Angel | AAA
[6 empty] | Luis Gabriel Vanegas Betancur | LGV
Lider del proyecto
Arquitectura

## Tabla impacto severidad (hidden)
Tabla impacto- severidad
RECURSO | Humano | Financiero (sobre Valor del proyecto/mantenimiento) | Información | Reputación | Medio ambiente
GRADO |  | Sobre ingresos netos
(1) Insignificante | Lesiones menores sin incapacidad | < 5% | Recuperable dentro del area | Conocimiento interno sin consecuencias | Afectación ambiental leve recuperable
(2) Leve | Lesiones con incapacidad, pero sin secuelas | >5 y <15% | Recuperable dentro de la Gerencia | conocimiento interno con consecuencias | Afectación ambiental leve no recuperable
(3) Grave | Lesiones con secuelas, pero sin invalidez | >15% y <20% | Recuperable fuera de la Gerencia | Conocimiento externo sin consecuencias | Afectación ambiental grave recuperable
(4) Crítico | Invalidez o la muerte | > a 20% | Irrecuperable | Conocimiento externo con consecuencias | Afectación ambiental grave no recuperable
Frecuencia | 4 | Recurrente | 4 | 8 | 12 | 16 | 16 | 12 | 8 | 4
| 3 | Frecuente | 3 | 6 | 9 | 12 | 12 | 9 | 6 | 3
| 2 | Posible | 2 | 4 | 6 | 8 | 8 | 6 | 4 | 2
| 1 | Remoto | 1 | 2 | 3 | 4 | 4 | 3 | 2 | 1
|  |  | Insignificante | leve | grave | crítico | crítico | grave | leve | Insignificante
|  |  | 1 | 2 | 3 | 4 | 4 | 3 | 2 | 1
|  |  | Evento Positivo |  |  |  | Evento Negativo
Impacto
1
2
3
4
Insignificante
Leve
Grave
Crítico
1
ACEPTABLE
continuar controles
- monitoreo
ACEPTABLE
continuar controles -
monitoreo
TOLERABLE
prevención - control -
monitoreo
TOLERABLE
prevención -
control -monitoreo
Recurrente
Frecuente
TOLERABLE
prevención - control -
monitoreo
MODERADO
prevención -
protección - control
planes contingencia
Posible
IMPORTANTE
prevención -
protección - control -
transferencia
INTOLERABLE
transferir o eliminar
planes de atención y
contingencia
evaluacion costo-
beneficio proyectos
3
TOLERABLE
prevención -
control -
monitoreo
MODERADO
prevención
IMPORTANTE
prevención -
protección - control -
transferencia
Remoto
4
TOLERABLE
2
ACEPTABLE
continuar controles
- monitoreo
IMPORTANTE
prevención -
protección - control -
transferencia
SIGNIFICATIVO
protección - control
planes contingencia
prevención -
control- monitoreo
Severidad
Frecuencia
prevención -
protección - control -
transferir
planes de atención y
contingencia
SIGNIFICATIVO
prevención -
protección - control -
transferir
planes de atención y
contingencia

## Análisis (hidden)
Proyecto / Mantenimiento | (Todas)
Prioridad | (Todas)
Cuenta de Causa | Rótulos de columna
Rótulos de fila | Adquisiciones, ventas y prediales | Comunicaciones | Diseño | Especificaciones | Seguimiento | Tiempo de entrega | (en blanco) | Contrato | Total general
Financiero | 2 | 3 | 1 |  | 3 |  |  |  | 9
Humano |  |  | 1 | [5 empty] | 1
Información |  | 1 | 4 |  |  |  |  | 1 | 6
Reputación | 1 | 2 |  | 1 |  | 2 |  |  | 6
(en blanco)
Total general | 3 | 6 | 6 | 1 | 3 | 2 |  | 1 | 22

## PPTO 1
Ítem | Descripción de la actividad | Unidad | Cantidad | Vr. Unitario | Costo directo | Incidencia
1 | Capitulo 1: Ppreliminares |  |  |  | 450000 | 0.05564%
1.1 | Instalación de cerramiento provisional en tela naranja con una altura de 2,1 m, y estructura en larguero común, concreto de 17.5 Mpa para fijación de estructura en madera común. Incluye suministro, transporte, instalación y desmonte de la tela, excavación manual en cualquier material, cargue, transporte y botada de material y todos los demás elementos necesarios para su correcta instalación. | ml | 15 | 30000 | 450000 | 0.05564%
2 | Capitulo 2: Retiros |  |  |  | 3027375 | 0.3743%
2.1 | Retiro de canoas, ruanas, bajantes y tuberias. Incluye el cargue, transporte, botada de escombros en botaderos oficiales, recuperacion de los materiales aprovechables y su transporte hasta donde se indique. | ml | 12.65 | 12500 | 158125 | 0.01955%
2.2 | Retiro de puertas (marco y ala) metalicas, en aluminio, en madera o puerta reja. Incluye el retiro, cargue, transporte, botada de escombros y recuperacion de los materiales aprovechables y su transporte hasta donde se indique. Dimensiones variables. | Unidad | 2 | 30000 | 60000 | 0.007419%
2.3 | Retiro de ventanas y puertas vidrieras con vidrio, metalicas, en aluminio, en madera o ventana reja. Incluye el retiro, cargue, transporte, botada de escombros y recuperacion de los materiales aprovechables y su transporte hasta donde se indique. Dimensiones variables. | Unidad | 2 | 30000 | 60000 | 0.007419%
2.4 | Retiro de cubierta en teja de barro, asbesto - cemento, teja plastica o teja similar. Incluye cargue, transporte, botada o recuperacion de alfardas y soleras, teja de barro, corte de madera, desmonte de tablilla, desmonte de alfardas, desmonte de cargueras, cargue, transporte y botada de escombros en botaderos oficiales, recuperacion de los materiales aprovechables o su transporte hasta el sitio que se indique. | m2 | 78.55 | 35000 | 2749250 | 0.3399%
3 | Capitulo 3: Demoliciones |  |  |  | 1568725 | 0.194%
3.1 | Demolicion de andenes o pisos, cargue, transporte y botada de escombros de espesores variables y acabados varables. Incluye retiro de cordones, retiro de enchape (baldosa, baldosin, forros en arenon, madera, vinilo, granito esmerilado, concreto, gres, entre otros), placa de concreto si existe, entresuelo de recebo. Incluye corte con maquina de disco segun trazado compresor neumatico con martillo, ademas recuperacion de los materiales aprovechables o su transporte hasta donde se indique. | m2 | 29.0921 | 30000 | 872763 | 0.1079%
3.2 | Demolicion de mamposteria en ladrillo o en concreto de cualquier espesor. Incluye cargue, transporte y botada de escombros en botaderos oficiales, demolicion de revoques y enchapes aplicados en el muro a demoler e instalaciones embebidas, ademas recuperacion de materiales aprovechables o su transporte hasta donde se indique, se debe usar cortadora para garantizar que los filetes de la demolicion queden ortogonales. | m2 | 24.1078 | 25000 | 602695 | 0.07452%
3.3 | Demolicion de sobrecimiento en bloque de concreto de cualquier espesor. Incluye la demolicion del concreto de inyeccion, revoques y enchapes aplicados en el muro a demoler e instalaciones embebidas, cargue, transporte y botada de escombros en botaderos oficiales, ademas recuperacion de materiales aprovechables o su transporte hasta donde se indique. | m2 | 3.1089 | 30000 | 93267 | 0.01153%
4 | Capitulo 4: Excavaciones |  |  |  | 772140 | 0.09548%
4.1 | Excavacion manual de material heterogeneo de 0-2m. Bajo cualquier grado de humedad. Incluye roca descompuesta, bolas de roca, cargue, transporte y botada en boatderos oficiales del material proveniente de la excavacion o en el sitio donde se indique. No incluye entibado. | m3 | 7.7214 | 100000 | 772140 | 0.09548%
5 | Capitulo 5: Llenos |  |  |  | 920294 | 0.1138%
5.1 | Llenos en arenilla, compctados mecanicamente hasta obtener una densidad del 98% de la maxima obtenida en el ensayo del proctor modificado. Incluye el suministro,transporte y colocacion de la arenilla, la compactacion de la misma y el transporte interno, su medida sera en sitio, ya compactada. | m3 | 1.3366 | 90000 | 120294 | 0.01487%
5.2 | Cargue, transporte y botada de escombros o material resultante de la excavacion. Incluye el cargue, repleo, transporte interno y externo y botada de material tipo escombros en botaderos oficiales o en el sitio donde se indique. | m3 | 10 | 80000 | 800000 | 0.09892%
6 | Capitulo 6: Cconcretos |  |  |  | 8080700 | 0.9992%
6.1 | Suministro, transporte y colocacion de concreto de 3000psi (21MPa) para vigas de fundacion de 0,30x0,30m. Incluye transporte interno (vertical y horizontal y en las zonas aferentes dentro de la obra), proteccion, curado y todos los demas elementos necesarios para su correcta construccion, no incluye refuerzo. | m3 | 0.4473 | 500000 | 223650 | 0.02765%
6.2 | Suministro, transporte y colocacion de concreto de 3000psi (21MPa) para vigas aereas para amarre de mamposteria de cualquier dimensión. Incluye transporte interno (vertical y horizontal y en las zonas aferentes dentro de la obra), armado y desarmado de la obra falsa y formaleta completa, proteccion, curado y todos los demas elementos necesarios para su correcta construccion, no incluye refuerzo. | m3 | 2.491 | 550000 | 1370050 | 0.1694%
6.3 | Suministro, transporte y colocacion de concreto de 3000psi (21MPa) para andenes o pisos a la vista. Incluye transporte interno (vertical y horizontal y en las zonas aferentes dentro de la obra), armado y desarmado de la obra falsa y formaleta completa, proteccion, curado y todos los demas elementos necesarios para su correcta construccion, no incluye refuerzo. | m3 | 4 | 520000 | 2080000 | 0.2572%
6.4 | Suministro, transporte y colocacion de concreto de 3000psi (21MPa) para dinteles o sillares de cualquier dimensión. Incluye transporte interno (vertical y horizontal y en las zonas aferentes dentro de la obra), armado y desarmado de la obra falsa y formaleta completa, proteccion, curado y todos los demas elementos necesarios para su correcta construccion, no incluye refuerzo. | ml | 7.9 | 100000 | 790000 | 0.09768%
6.5 | Suministro, transporte y colocacion de grouting en concreto (17,5MPa) para elementos no estructurales (dovelas, cintas, viguetas, entre otros). Incluye transporte interno (vertical y horizontal y en las zonas aferentes dentro de la obra), armado y desarmado de la obra falsa y formaleta completa, proteccion, curado y todos los demas elementos necesarios para su correcta construccion, no incluye refuerzo. | m3 | 1.36 | 600000 | 816000 | 0.1009%
6.6 | Anclaje químico estructural sobre muro pantalla de concreto, formado por barra corrugada N° 3 de diámetro y 65-70 cm de longitud de acero Grado 60 (fy=4200 kg/cm²), anclada 15-20 cm, fijada con Anclaje epoxico RE-500 Hilti o equivalente, Incluye espieral N°2 paso 35 mm (3 vueltas), perforación de concreto o estructura, limpieza, botada de escombros y todo lo necesario para su correcta instalación y funcionamiento. | Unidad | 15 | 15000 | 225000 | 0.02782%
6.7 | Suministro, transporte y colocacion de concreto de 3000psi (21MPa) para carcamo. Incluye transporte interno (vertical y horizontal y en las zonas aferentes dentro de la obra), armado y desarmado de la obra falsa y formaleta completa en super "T", proteccion, curado, malla electrosoldada D - 50 y todos los demas elementos necesarios para su correcta construccion, no incluye refuerzo. | ml | 7.4 | 190000 | 1406000 | 0.1739%
6.8 | Suministro, transporte e instalacion de de concreto de 3000psi (21Mpa) para pedestal de gabinetes, medidas 0,1m de alto x 0,3m de ancho | ml | 13 | 90000 | 1170000 | 0.1447%
7 | Capitulo 7: Acero de refuerzo |  |  |  | 4356277.75 | 0.5387%
7.1 | Suministro, transporte e instalacion de acero de refuerzo figurado FY=420MPa - 60000psi, corrugado. Incluye transporte con descarga, transporte interno, alambre de amarre, certificado y todos los elementos necesarios para su correcta instalacion, según diseño y recomendaciones estructurales. | kg | 464.75 | 8000 | 3718000 | 0.4597%
7.2 | Suministro, transporte e instalacion de malla electrosoldada tipo D - 84. Incluye todos los elementos necesarios para su correcta instalacion. | m2 | 23.2101 | 27500 | 638277.75 | 0.07892%
8 | Capitulo 8: Mamposteria |  |  |  | 3402825.5 | 0.4208%
8.1 | Construccion de mamposteria en bloque de concreto 13MPa para sobrecimiento, de 0,12x0,20x0,40m. Incluye suministro y transporte del bloque, mortero de pega, trabas, columnas, machones, cuchillas, buitrones (para bajantes de redes en general), remates de enrases, encorozados, aticos y chapas necesarias por detalles de construccion. todos los cortes seran realizados a maquina. | m2 | 2.2365 | 75000 | 167737.5 | 0.02074%
8.2 | Construccion de mamposteria en ladrillo de 0,12x0,20x0,40m. Incluye suministro y transporte del ladrillo, mortero de pega, trabas, machones, cuchillas, buitrones (para bajantes de redes en general), remates de enrases, encorozados, aticos y chapas necesarias por detalles de construccion. todos los cortes seran realizados a maquina. | m2 | 37.0464 | 45000 | 1667088 | 0.2061%
8.3 | Construccion de juntas de dilatacion entre mamposteria y elementos estructurales y no estructurales, entre concreto nuevo y existente. Incluye suministro, transporte e instalacion de varilla de espuma de polietileno tipo sellalon, sikarod o equivalente, aplicación de masilla elastica sellante y adhesiva con base en poliuretano tipo sikaflx-1A o equivalente, junta maxima de 20mm de ancho, color similar al muro, ademas de todo lo necesario para su correcta construccion. Se deben seguir todas las especificaciones y recomendaciones de los fabricantes de los materiales. | ml | 20 | 10000 | 200000 | 0.02473%
8.4 | Instalacion de lagrimal prefabricado de 0,30x0,50m. Incluye suministro y transporte del elemento, mortero de pega y revite. | ml | 34.2 | 40000 | 1368000 | 0.1692%
9 | Capitulo 9: Acabado de muros |  |  |  | 3997082.8 | 0.4942%
9.1 | Colocacion de revoque con mortero 1:4 en muros. Incluye suministro, transporte e instalacion de los materiales, fajas, filetes y ranuras y todos los elementos necesarios para su correcta construccion. | m2 | 34.8 | 25000 | 870000 | 0.1076%
9.2 | Aplicación de pintura a base de agua en muros, con vinilo tipo 1 de primera calidad sobre muros revocados y/o estucados, tres manos o las necesarias hasta obtener una superficie pareja y homogénea. Incluye suministro y transporte de los materiales, resanes, tapa poros en estuco plástico tipo plastestuco o equivalente, adecuación de la superficie a intervenir hasta obtener una superficie pareja y homogénea, color a definir según aprobación de la interventoría. | m2 | 147.35 | 15000 | 2210250 | 0.2733%
9.3 | Aplicación de pintura a base de agua en muros, con pintura para exterior tipo Koraza de Pintuco o equivamente, colores segun los existentes en las fachadas del hospital, sobre muros revocados y/o estucados, tres manos o las necesarias hasta obtener una superficie pareja y homogénea. Incluye suministro y transporte de los materiales, resanes, tapa poros en estuco para exteriores tipo Nevado o equivalente, adecuación de la superficie a intervenir hasta obtener una superficie pareja y homogénea, color a definir según aprobación de la interventoría. | m2 | 44.3 | 20696 | 916832.8 | 0.1134%
10 | Capitulo 10: PISOS |  |  |  | 533250 | 0.06594%
10.1 | Suministro, transporte e instalacion de sistema de proteccion e impermeabilizacion para evitar patologias en pisos por humedad ascendente (capilaridad) consistente en una capa sencilla de polietileno color negro calibre 4. incluye suministro y transporte de los materiales, traslapos, costuras, y todos los elementos necesarios para su correcta instalacion. | m2 | 42.66 | 12500 | 533250 | 0.06594%
11 | Capitulo 11: Carpinteria metálica |  |  |  | 7072250 | 0.8745%
11.1 | Suministro, transporte e instalacion de ventanas tipo celosia en lamina tipo cold rolled calibre 24 de 1,30x0,50m. Incluye sellado del marco (interior - exterior) y todos los elementos necesarios para su correcta instalacion. | Unidad | 4 | 690000 | 2760000 | 0.3413%
11.2 | Suministro, transporte e instalacion de puerta de doble ala de 2m de ancho x 2,1m de alto, tipo batiente para acceso en lamina cold rolled calibre 24. Incluye cerradura antipanico de dos puntos con manija tipo Yale o equivalente, marco de doble carga en lamina cold rolled calibre 24 y todos los elementos necesarios para su correcta instalacion. | Unidad | 1 | 2500000 | 2500000 | 0.3091%
11.3 | Suministro, transporte e instalacion de puerta de una ala de 1,10m de ancho x 2,1m de alto, tipo batiente para acceso en lamina cold rolled calibre 24. Incluye cerradura antipanico de un puntos con manija tipo Yale o equivalente, marco de doble carga en lamina cold rolled calibre 24 y todos los elementos necesarios para su correcta instalacion. | Unidad | 1 | 1812250 | 1812250 | 0.2241%
12 | Capitulo 12: Cubierta |  |  |  | 18006100 | 2.226%
12.1 | Suministro y construcción de cubierta monolítica tipo panel sándwich TECHMET o similar, referencia A42 – P1000 – G4; inyectada en línea continua con poliisocianurato PIR Certificado de espesor 30mm (libre de CFC y HCFC) y densidad real de 38 Kg/m3 ± 2; ancho útil 1.0m (1000mm); cara externa con geometría de 4 crestas separadas 333,3cm y altura de cresta de 42mm, en lámina de acero galvanizado prepintado poliéster estándar calibre 28 RAL 9010; cara interna con geometría plana y textura con micro nervaduras cada 65mm en lámina de acero galvanizado prepintado poliéster estándar calibre 28 RAL 9010, Pendiente mínima del 5% para medidas iguales o inferiores a 12m y del 7% medidas superiores a los 12m. Incluye todos los elementos necesarios para la correcta instalación. | m2 | 50 | 219840 | 10992000 | 1.359%
12.2 | Construcción y montaje de ESTRUCTURA METÁLICA, en PERFILERIA TIPO IPE, HEA, PHR-C, PTE para elementos de cubierta, rampas o áreas de circulación metálicas, según diseño. Incluye: suministro y transporte de láminas, platinas, uniones, soldaduras de acabado o presentación, anclajes y pernos a estructura de concreto y madera. Todos los elementos deben llevar dos manos de pintura anticorrosiva, (2) dos manos de esmalte base aceite mate, color por definir, ensayos a soldaduras, anticorrosivos y pinturas, obra falsa y todo el equipo y la herramienta necesaria para el montaje. | kg | 331.9 | 15000 | 4978500 | 0.6156%
12.3 | Ruanas calibre 24. Incluye suministro, transprte e instalacion del elemento, mano de obra, desarrollo de 0,70m, gancho externo e interno, soldadura, sello con material elastico tipo poliuretano, herramienta, equipo y todos los elementos necesarios para su correcta instalacion. | ml | 40.6 | 30000 | 1218000 | 0.1506%
12.4 | Canoas calibre 24. Incluye suministro, transprte e instalacion del elemento, mano de obra, desarrollo de 0,70m, gancho externo e interno, soldadura, sello con material elastico tipo poliuretano, herramienta, equipo y todos los elementos necesarios para su correcta instalacion. | ml | 7.3 | 112000 | 817600 | 0.1011%
13 | Capitulo 13: Hidrosanitario |  |  |  | 6195000 | 0.766%
13.1 | Suministro, transporte y colocación de caja de inspeccion. | un | 2 | 600000 | 1200000 | 0.1484%
13.2 | Suministro, transporte e instalacion de tuberia PVC-S de 6". | ml | 15 | 70000 | 1050000 | 0.1298%
13.3 | Suministro, transporte e instalacion de tuberia de ventilacion PVC-S de 3". | ml | 8 | 35000 | 280000 | 0.03462%
13.4 | Suministro, transporte e instalacion de codo 90° PVC-S 3" CxC. | Unidad | 5 | 20000 | 100000 | 0.01237%
13.5 | Suministro, transporte e instalacion de codo 90° PVC-S 4" CxC. | Unidad | 5 | 25000 | 125000 | 0.01546%
13.6 | Suministro, transporte e instalacion de codo 90° PVC-S 6" CxC. | Unidad | 5 | 125000 | 625000 | 0.07728%
13.7 | Suministro, transporte e instalacion de codo 45° PVC-S 6" CxC. | Unidad | 5 | 70000 | 350000 | 0.04328%
13.8 | Suministro, transporte e instalacion de codo 45° PVC-S 4" CxC. | Unidad | 5 | 30000 | 150000 | 0.01855%
13.9 | Suministro, transporte e instalacion de codo 45° PVC-S 3" CxC. | Unidad | 5 | 20000 | 100000 | 0.01237%
13.10 | Suministro, transporte e instalacion de yee PVC-S 3" CxC. | Unidad | 5 | 30000 | 150000 | 0.01855%
13.11 | Suministro, transporte e instalacion de yee PVC-S 4" CxC. | Unidad | 5 | 45000 | 225000 | 0.02782%
13.12 | Suministro, transporte e instalacion de yee PVC-S 6" CxC. | Unidad | 5 | 150000 | 750000 | 0.09274%
13.13 | Suministro, transporte e instalacion de union PVC-S 3". | Unidad | 5 | 20000 | 100000 | 0.01237%
13.14 | Suministro, transporte e instalacion de union PVC-S 4". | Unidad | 5 | 23000 | 115000 | 0.01422%
13.15 | Suministro, transporte e instalacion de union PVC-S 6". | Unidad | 5 | 50000 | 250000 | 0.03091%
13.16 | Suministro, transporte e instalacion de buje soldado PVC-S 4"x3". | Unidad | 5 | 25000 | 125000 | 0.01546%
13.17 | Suministro, transporte e instalacion de buje soldado PVC-S 6"x4". | Unidad | 5 | 55000 | 275000 | 0.034%
13.18 | Suministro, transporte e instalacion de tapon prueba PVC-S 4". | Unidad | 5 | 15000 | 75000 | 0.009274%
13.19 | Suministro, transporte e instalacion de tapon prueba PVC-S 6". | Unidad | 5 | 30000 | 150000 | 0.01855%
0%
14 | Capitulo 14: Redes de Media Tension. |  |  |  | 49078380.3 | 6.069%
14.1 | Suministro, Transporte e instalacion de cable 1/0 linea compatada 13,2 kv desde punto de conexión hasta poste ubicado en predio vecino según normas tecnicas del grupo 2 EPM. | ml | 20 | 65935 | 1318700 | 0.1631%
14.2 | Suministro, transporte e instalacion Poste fibra 12 mts incluye retiro y traslado del existente. | Unidad | 1 | 4716035.1 | 4716035.1 | 0.5831%
14.3 | Suministro, Transporte e instalacion de Vestida de poste de red MT para salida 13.2kv hacia nueva S/E según norma de grupo 2 epm 13,2 kv. | Unidad | 1 | 3420663.1 | 3420663.1 | 0.423%
14.4 | Suministro, Transporte e instalacion de Adecuacion de red aerea media tension para conectorizacion en poste existente predio vecino. | Unidad | 1 | 2580981.66 | 2580981.66 | 0.3191%
14.5 | Suministro, Transporte e instalacion de Tubería metálica galvanizada diámetro Ø4" amarrada al poste. Incluye abrazaderas, boquilla, obra civil, botada, uniones y demás elementos necesarios para su correcta instalación. | ml | 8 | 416369.41 | 3330955.28 | 0.4119%
14.6 | Excavación a mano o a máquina en material heterogéneo bajo cualquier grado de humedad, para canalizaciones de redes y obras complementarias con medidas de 1,0 x 0,7 x 1,0 m. Incluye botada y acarreo desde el sitio de excavación hasta el sitio de cargue. | ml | 25 | 118705.23 | 2967630.75 | 0.3669%
14.7 | Suministro, transporte e instalacion de Cámara de Paso de Circuitos en media Tensión. Con las especificaciones solicitadas por el operador de red Para este tipo de acometidas. Dimensiones del bloque de concreto: 0.15 m. x 0.20 m. x 0.40 m. DOBLE TAPA segun normas vigentes del grupo 2 epm, incluye lechos filtrantes en cada caja. | Unidad | 1 | 2805599.16 | 2805599.16 | 0.3469%
14.8 | Suministro, transporte e instalacion de Tubería PVC de 2x4". Incluye accesorios, pega PVC, cinta de peligro. No incluye (excavación, rotura de piso y/o baldosa, reposición de piso y/o baldosa). | ml | 25 | 141467.07 | 3536676.75 | 0.4373%
14.9 | Suministro, transporte e instalacion Cable 3 No 1/0 CU-XLPE 133% para acometida primaria (punto de conexión) desde poste de 12 metros en el acceso hasta sub estación eléctrica + 1 No 2 desnudo AWG-CU- por ducto proyectado y según diseño . | ml | 45 | 297839 | 13402755 | 1.657%
14.10 | Suministro, trasnporte e instalacion de Terminal premoldeada para uso exterior calibre 1/0 AWG, incluye certificacion y pruebas VLF. | juego | 1 | 897234 | 897234 | 0.1109%
14.11 | Suministro, transporte e instalacion de Terminal premoldeada para uso interior calibre 1/0 AWG., incluye certificacion y pruebas VLF. | juego | 5 | 532080 | 2660400 | 0.329%
14.12 | Suministro, transporte e instalacion de Grupo de normas para colocación de pararrayos (DPS ) RA2:006 (punto de conexión) y transformador. | GL | 1 | 1795755 | 1795755 | 0.222%
14.13 | Suministro, trasnporte e instalacion de Cable 3 No 1/0 CU-XLPE 15kV 133%+ 1 No 2 desnudo AWG-CU- por cárcamo y según diseño para puente entre medidor y seccionador bajo carga. | ml | 14 | 297839 | 4169746 | 0.5156%
14.14 | Suministro , trasnporte e instalacion de grupo de acrilicos marcadores según normas epm para cajas de paso y conductores en cajas primarias de poste, trasnformador, seccionadores, celdas de medida, remontes. ( acrilicos según normas epm). | GL | 1 | 1475248.5 | 1475248.5 | 0.1824%
[5 empty] | 0 | 0%
| Capitulo 15: Equipamiento interno Subestacion Electrica. |  |  |  | 385217888.05 | 47.63%
15.1 | Suministro, transporte e instalacion de Celda para alojar contador electrónico. 2.2 metros de alto por 0,750 metro de frente por 1.3 metros de profundo para interior calibre 16 USG-y 18 USG con pintura electrostática o RAL 7032, según descripción. Incluye contador electrónico multifuncional, 3 TCs y 3 TPs. tapa, malla, puerta, llave, manija, señal de peligro , tarjetero, Cableado de control y demás elementos necesarios para su correcta instalación. Además de mecanismo de puesta a tierra, linea compacta compatible mecanicamente, textura de pintura, conexiones electricas con celdas de seccionador y remonte, incluye infogramas y señalizaciones. norma IEC. | Unidad | 1 | 46548967.4 | 46548967.4 | 5.756%
15.2 | Suministro, transporte e instalacion de Celda de remonte de 17.5 KV-20 kA de 2.2 metros de alto por 0.375 metros de frente por 1.3 metros de profundo para interior calibre 16 USG-y 18 USG con pintura electrostática o RAL 7032, según proyecto de redes. norma IEC. | Unidad | 1 | 18680069.2 | 18680069.2 | 2.31%
15.3 | Suministro, transporte e instalacion de Celda para alojar seccionador QM en SF6 para operación bajo carga de 17.5 KV-20 kA de 2.2 metros de alto por 0.375 metros de frente por 1.3 metros de profundo para interior calibre 16 USG-y 18 USG con pintura electrostática o RAL 7032, según descripción , Incluye Interruptor 17.5 kV extinción en vacío, puerta ,llave, manija, señal de peligro , tarjetero, Cableado de control y demás elementos necesarios para su correcta instalación, además de mecanismo de puesta a tierra. norma IEC. | Unidad | 1 | 30894190.6 | 30894190.6 | 3.82%
15.4 | Suministro, trasnporte e instalacion de rebanco de 400mm alto x 1300mm profundidas para celdas de medida, remonte y seccionadores. Igual color de las celdas. | Unidad | 4 | 1278548.7 | 5114194.8 | 0.6324%
15.5 | SUMINISTRO, TRANSPORTE E INSTALACION DE CELDA PARA TRANSFORMADOR SECO 300KVA, USO INTERIOR (IP 2X), 17.5KV, EN LÁMINA COLD ROLLED CALIBRE 14 PARA LA PERFILERÍA Y CALIBRE 16 PARA PUERTAS Y TAPAS, CON BARRA DE TIERRA NO AISLADA 5X30MM, 2 VISORES EN VIDRIO TEMPLADO CON EMPAQUE, SISTEMA DE ILUMINACIÓN, PLACA DE PELIGRO Y REJILLA DE PROTECCIÓN. EL ACABADO FINAL DE LA CELDA ES EN PINTURA EN POLVO DE APLICACIÓN ELECTROSTÁTICA, COLOR GRIS CLARO RAL 7035. DIMENSIONES APROXIMADAS: 2200X2200X1600 MM. CELDA CERTIFICADA BAJO RETIE 2013. | Unidad | 1 | 17741141.6 | 17741141.6 | 2.194%
15.6 | Suministro, trasnporte e instalacion de canastilla portacables de 15x 8cm para alojar conductores de media tension al interior de la celda del trasnformador, incluye curvas, accesorios de anclaje, amarres para conductores y puesta a tierra del sistema portacables. | ml | 6 | 134468 | 806808 | 0.09976%
15.7 | Transformador trifásico de 300 KVA -13200V/220V, tipo seco Clase F. Según normas de EE.PP.M.refrigeracion AN, Impedancia máxima 6%, además debe ser ahorrador (15% Po/30% Pcu) y cumplir la norma NTC 380-319. Incluye pruebas de protocolización y ensayo, bases de soporte .conectores, además de todos los elementos necesarios para su correcta instalación y funcionamiento. incluye celda y pararrayos, extractor y elementos necesarios para llevar el control de temperatura. | Unidad | 1 | 72055698 | 72055698 | 8.91%
15.8 | Suministro, trasnporte e instalacion de rieles en C para carga puntual de 1000 kg x m para instalacion en carcamo y movimiento de trasnformador de potencia, incluye anclajes certificados de 1"x 5" x 2 en cada punto de conexión al carcamo. | Unidad | 1 | 1975675 | 1975675 | 0.2443%
15.9 | Suministro, trasnporte e instalacion de Riel tipo canal ranurado alto para soportes de conductores internos de celda de trasnformador, incluye accesorios certificados de conexión, tuerca mordazas y recubrimiento aislante en partes expuestas y cercanas a las barras primarias y secundarias. | ml | 12 | 49750 | 597000 | 0.07382%
15.10 | Suministro, trasnporte e instalacion de Barraje trifasico + neutro de 1290A, 220V 15kA para interconectar celda de transformador con celda de protección, a través de celdas, con barrajes cobre electrolítico con una pureza de 99%(electro plateado), incluye 8 mallas flexibles de 300mm de 600 amp, incluye fundas aislantes en cada barra en toda la longitud para una tension de 600vac. | ml | 5 | 6481421.85 | 32407109.25 | 4.007%
15.11 | Suministro, transporte e instalacion de Gabinete de protección TGD, para tipo interior calibre 16 USG-y 18 USG con pintura electrostática y/o RAL 7032 de 2.2 metros de alto por 1 metro de ancho por 1 metro de profundo y barras de 1500A Icc 35kA, para alojar totalizador de 3x1200A, 120/220V, Ui=1200V, Uimp=12kV, con barrajes en cobre electrolítico con una pureza de 99%(electro plateado) ".Incluye puerta ,llave, manija , marcación con placas (graboprint), diagrama unifilar y tarjetero, . Incluye demas protecciones y equipos segun diagrama unifilar | Unidad | 1 | 42414263.1 | 42414263.1 | 5.245%
15.12 | Suministro, trasnporte e instalacion de Gabinete TRF-1, para tipo interior calibre 16 USG-y 18 USG con pintura electrostática y/o RAL 7032 de 2.2 metros de alto por 1 metro de ancho por 1 metro de profundo y barras de 500A Icc 35kA, con barrajes en cobre electrolítico con una pureza de 99%(electro plateado) ".Incluye puerta ,llave, manija , marcación con placas (graboprint), diagrama unifilar y tarjetero, . Incluye demas protecciones y equipos segun diagrama unifilar (INCLUYE INSTALACION Y ADECUACION TRANSFERENCIA EXISTENTE ) | Unidad | 1 | 51242929.1 | 51242929.1 | 6.336%
15.13 | Suministro, trasnporte e instalacion de Gabinete TRF-2, para tipo interior calibre 16 USG-y 18 USG con pintura electrostática y/o RAL 7032 de 2.2 metros de alto por 1 metro de ancho por 1 metro de profundo y barras de 350A Icc 35kA, para alojar KIT transferencia 350, 120/220V, con barrajes en cobre electrolítico con una pureza de 99%(electro plateado) ".Incluye puerta ,llave, manija , marcación con placas (graboprint), diagrama unifilar y tarjetero, . Incluye demas protecciones y equipos segun diagrama unifilar ( INCLUIR ESPACIO PARA FUTURA TRANSFERENCIA ) | Unidad | 1 | 42115381 | 42115381 | 5.208%
15.14 | Suministro, transporte e instalacion de celda para banco de capacitores de 30 kvar 220 vac envolvente de 2,20 x 0,80 x 0,80 mtr, sistemas automaticos con un paso fijo de 15 kvar + 3 pasos de 10 kvar automaticos. | Unidad | 1 | 21870628 | 21870628 | 2.704%
15.15 | Suministro, transporte e instalacion de barra de puesta atierra equipotencial de 50 ka con aisladores, barra de 80mm x 10mm x 400mm certificada. | Unidad | 1 | 753833 | 753833 | 0.09321%
[5 empty] | 0 | 0%
| Capitulo 16: Canalizaciones internas y externas BT. Subestacion y Tomografo. |  |  |  | 73391507.8 | 9.075%
16.1 | Suministro, transporte e instalacion de ducto cerrado portacables de 600x 100mm desde trasnferencia hasta planta electrica de 150 kva, TDG, TRF1, TRF2 y caja de conexiones empalmes alimentadores existentes incluye anclajes y accesorios de conexión mecanica certificados. | ml | 30 | 290432 | 8712960 | 1.077%
16.2 | Suministro, transporte e instalacion de tuberia pvc DB de 4", incluye curvas y accesorios de conexión a cajas subterraneas. | ml | 640 | 38259 | 24485760 | 3.028%
16.3 | Suministro, transporte e instalacion de cajas de paso norma para distribucion de alimentadores en baja tension, incluye excavacion y acabados. | Unidad | 5 | 991895 | 4959475 | 0.6132%
16.4 | Excavación a mano o a máquina en material heterogéneo bajo cualquier grado de humedad, para canalizaciones de redes BT con medidas aproximadas de 0,8 m x 0,8 m x 1,0 m y obras complementarias. Incluye acabados de terreno botada y acarreo desde el sitio de excavación hasta el sitio de cargue. | ml | 160 | 118705.23 | 18992836.8 | 2.348%
16.5 | Suministro, transporte e instalacion de ducto cerrado portacables de 200 x 10mm para instalar en carcamo tomogrado y pared | ml | 25 | 194990 | 4874750 | 0.6028%
16.6 | Suministro, transporte e instalacion de canaleta 12x5 cms para puestos de trabajo en sala de control tomografo | ml | 5 | 82371 | 411855 | 0.05093%
16.7 | Suministro, transporte e instalacion de tuberia EMT de 1 1/2", incluye accesorios. | ml | 18 | 60034 | 1080612 | 0.1336%
16.8 | Suministro, transporte e instalacion de tuberia EMT de 1 1/4", incluye accesorios. | ml | 25 | 49764 | 1244100 | 0.1538%
16.9 | Suministro, transporte e instalacion de tuberia EMT de 1", incluye accesorios. | ml | 70 | 37747 | 2642290 | 0.3267%
16.10 | Suministro, transporte e instalacion de tuberia EMT de 3/4", incluye accesorios. | ml | 150 | 30388 | 4558200 | 0.5636%
16.11 | Suministro, transporte e instalacion de tuberia IMC de 1", incluye accesorios. | ML | 25 | 55748 | 1393700 | 0.1723%
16.12 | Suministro, transporte e instalacion de cajas de paso 20x20x20cm. | Unidad | 1 | 34969 | 34969 | 0.004324%
[5 empty] | 0 | 0%
| Capitulo 17: Alimentadores de BT. Subestacion y Tomografo. |  |  |  | 135815059 | 16.79%
17.1 | Suministro, trasnporte e instalacion de Alimentador eléctrico Trifásico en 9N°4/0+ 3Nº2/0+1Nº.1/0 AWG-CU-LIBRE HALOGENOS por cárcamo entre planta de emergencia, TRF-1, TRF-2 Y TGD. Incluye conectores, terminales de cobre, encintada y demás elementos necesarios para su correcta instalación y marcación. | ml | 42 | 1364057 | 57290394 | 7.084%
17.2 | Suministro, transporte einstalacion de Cableado desde caja de empalmes hasta gabientes TRF-1 Y TRF-2 de diferentes calibres entre 2/0 y 4 AWG ( ver diagramas unifilares ) LS-HF. | ml | 90 | 191250 | 17212500 | 2.128%
17.3 | Suministro, transporte einstalacion de caja de empalmes para diferentes calibres entre 2/0 y 4 AWG ( ver diagramas unifilares ) LS-HF. | Unidad | 1 | 3895815 | 3895815 | 0.4817%
17.4 | Suministro, trasnporte e instalacion de Alimentador eléctrico Trifásico en 9N°2/0+ 3Nº2/0 AWG+1Nº2/0 THHN/THWN-2 CT ALUMINIO (AA-8000) entre celda TRF-1 Y tablero TT (TOMOGRAFO) . Incluye conectores, terminales bimetalicas, encintada y demás elementos necesarios para su correcta instalación y marcación. | ml | 160 | 198233 | 31717280 | 3.922%
17.5 | Suministro, trasnporte e instalacion de Alimentador eléctrico Trifásico en 3N°4/0+ 1Nº4/0 AWG+1Nº4/0 THHN/THWN-2 CT ALUMINIO (AA-8000) entre celda TRF-1 Y tablero TN (TOMOGRAFO) . Incluye conectores, terminales bimetalicas, encintada y demás elementos necesarios para su correcta instalación y marcación. | ml | 160 | 138338 | 22134080 | 2.737%
17.6 | Suministro, trasnporte e instalacion de conductor en cable trenzado 3 x12 LS-HF. | ml | 250 | 11295 | 2823750 | 0.3492%
17.7 | Suministro, transporte e instalacion de cable instrumentacion 6x14 para señales de grupo electrogeno diesel. | ml | 30 | 24708 | 741240 | 0.09165%
[5 empty] | 0 | 0%
| Capitulo 18: Sistema de puesta a tierra SPT y Apantallamiento . Subestacion y Tomografo. |  |  |  | 38877865 | 4.807%
18.1 | Suministro, trasnporte e instalacion de Puesta a tierra - varilla cobre puro al 99% de 5/8"x 2.4 metros (1 electrodo).Incluye excavación ,botada de material sobrante y demás elementos necesarios para su correcta instalación. | Unidad | 13 | 297953 | 3873389 | 0.4789%
18.2 | Suministro, transporte e instalacion de Cable 1/0 AWG-CU- para sistema de puesta a tierra y despuntes de descarga .Incluye excavación de terreno, conectores doble tornillo y demás accesorios necesarios. | ml | 130 | 50056 | 6507280 | 0.8046%
18.3 | Suministro, transporte e instalacion de Cable 1/0 AWG-CU- equipotencializar malla de subestacion y tomografo, apantallamiento .Incluye conectores doble tornillo y demás accesorios necesarios. | ml | 180 | 50056 | 9010080 | 1.114%
18.4 | Suministro, transporte e instalacion de Cable 2/0 AWG-CU- para sistema de puesta a tierra y despuntes de descarga .Incluye excavación de terreno, conectores doble tornillo y demás accesorios necesarios. | ml | 100 | 64549 | 6454900 | 0.7982%
18.5 | Suministro, trasnporte e instalacion de Soldadura cadweld o exotérmica 150 gramos cable-cable en "X" .Incluye todos los elementos necesarios para su correcta instalación. | Unidad | 34 | 63513 | 2159442 | 0.267%
18.6 | Suministro, trasnporte e instalacion de caja de paso 30x30cm registro para mantenimiento y medidas de resistencia en terreno. | Unidad | 4 | 158850 | 635400 | 0.07857%
18.7 | Medidad de resistencia de puesta a tierra antes y despues de la instalacion de la malla en la subestacion y tomografo, incluye informe de resultados. | Unidad | 2 | 577500 | 1155000 | 0.1428%
18.8 | S.E.I Tratamiento cemento conductivo area tomografo | GL | 1 | 1564822 | 1564822 | 0.1935%
18.9 | S.E.I Pararrayos tipo franklin de 1 asta (para apantallamiento), incluye mastil en tuberia IMC de 1" x 3 metros. | Unidad | 10 | 200257 | 2002570 | 0.2476%
18.10 | S.E.I. Tubería conduit galvanizada IMC 1", incluye accesorios, fijaciones y demás elementos para su correcta instalación. | Unidad | 30 | 57613 | 1728390 | 0.2137%
18.11 | Suministro e instalación de cable de aluminio 1/0 AWG para sistema de apantallamiento | ml | 140 | 20184 | 2825760 | 0.3494%
18.12 | Suministro e Instalación de conector bimetálico aluminio-cobre para cable 1/0 AWG. Incluye caja tipo intemperie para conexión | Unidad | 12 | 79316 | 951792 | 0.1177%
18.13 | S.E.I Alambre AWG No. 14 desnudo como hilo de contiuidad para aterrizar la tubería galvanizada EMT y IMC. Incluye accesorios y terminales de ojo. | ml | 10 | 904 | 9040 | 0.001118%
| Capitulo 19: Instalaciones Complementarias para subestacion electrica. |  |  |  | 8616764 | 1.065%
19.1 | Suministro, transporte e instalacion de salida para tomacorriente 120vac / 20 amp en tuberia emt de 3/4", cajas 12x12, conductor 3x12, aparato, tapa, anclajes y accesorios complementarios. Desarrollo de 4 mtr. | Unidad | 4 | 174215 | 696860 | 0.08617%
19.2 | Suministro, transporte e instalacion de salida para luminaria 120vac / 15 amp en tuberia emt de 3/4", cajas 12x12, conductor 3x12, prensacables, cable encauchetado, anclajes y accesorios complementarios. Desarrollo de 4 mtr. | Unidad | 11 | 174215 | 1916365 | 0.237%
19.3 | Suministro, transporte e instalacion de salida para tomacorriente 220vac / 20 amp en tuberia emt de 3/4", cajas 12x12, conductor 3x12, anclajes y accesorios complementarios. Desarrollo de 4 mtr. | Unidad | 1 | 176315 | 176315 | 0.0218%
19.4 | Suministro, Tarnsporte e instalacion de salida para interruptor doble linea industrial 120vac, 15 amp, en tuberia emt de 3/4", cajas 12x12, conductor 3x12, prensacables, cable aparato , anclajes y accesorios complementarios. Desarrollo de 4 mtr. | Unidad | 2 | 173515 | 347030 | 0.04291%
19.5 | Suministro, transporte e instalacion de TABLERO TR 12 CTOS 2F-220V, INCLUYE PROTECCIONES | Unidad | 1 | 550766 | 550766 | 0.0681%
19.6 | Suministro, transporte e instalacion de luminaria hermetica led de 2x32w. | Unidad | 7 | 159680 | 1117760 | 0.1382%
19.7 | Suministro, transporte e instalacion de luminaria emergencia 90 min autonomia 50000h 120vac. | Unidad | 4 | 159680 | 638720 | 0.07898%
19.8 | Suministro, trasnporte e instalacion de pintura epoxica para subestacion y cuarto de planta electrica, incluye lineas en pintura con limites de aproximaxiones según reglamento tecnico Retie. | GL | 1 | 3172948 | 3172948 | 0.3923%
19.9 |  |  |  |  | 0 | 0%
| Capitulo 20 Instalaciones Electricas de cuarto de tomografia. |  |  |  | 39514952 | 4.886%
20.1 | Suministro, transporte e instalacion de salida para tomacorriente 120vac / 20 amp en tuberia emt de 3/4", cajas 12x12, conductor 3x12, aparato, tapa, anclajes y accesorios complementarios. Desarrollo de 4 mtr. | Unidad | 16 | 174215 | 2787440 | 0.3447%
20.2 | Suministro, transporte e instalacion de salida para luminaria 120vac / 15 amp en tuberia emt de 3/4", cajas 12x12, conductor 3x12, prensacables, cable encauchetado, anclajes y accesorios complementarios. Desarrollo de 4 mtr. | Unidad | 30 | 170720 | 5121600 | 0.6333%
20.3 | Suministro, transporte e instalacion de salida para tomacorriente 220vac / 20 amp en tuberia emt de 3/4", cajas 12x12, conductor 3x12, anclajes y accesorios complementarios. Desarrollo de 4 mtr. | Unidad | 2 | 190095 | 380190 | 0.04701%
20.4 | Suministro, transporte e instalacion de salida para tomacorriente 220vac / 20 amp en tuberia imc de1", cajas rawelt , conductor 3x12, anclajes y accesorios complementarios. Desarrollo de 4 mtr. | Unidad | 2 | 247216 | 494432 | 0.06114%
20.5 | Suministro, transporte e instalacion de salida para TOMAS Y CLAVIJA 20 A, 250 V, 3 POLOS, 3 HILOS, 3Ø en tuberia imc de1", cajas rawelt , conductor 3x12, anclajes y accesorios complementarios. Desarrollo de 4 mtr. | Unidad | 2 | 335322 | 670644 | 0.08293%
20.6 | Suministro, Tarnsporte e instalacion de salida para interruptor doble, triple, sencillo y/o escala linea comercial 120vac, 15 amp, en tuberia emt de 3/4", cajas 12x12, conductor 3x12, prensacables, cable aparato , anclajes y accesorios complementarios. Desarrollo de 4 mtr. | Unidad | 7 | 173515 | 1214605 | 0.1502%
20.7 | Suministro, transporte e instalacion de salida para tomacorriente con tierra aislada grado hospitalario de 20 amp naranjado 120vac / 20 amp en tuberia emt de 3/4", cajas 12x12, conductor 3x12, aparato, tapa, anclajes y accesorios complementarios. Desarrollo de 4 mtr. | Unidad | 8 | 187720 | 1501760 | 0.1857%
20.8 | Suministro, Tarnsporte e instalacion de salida para interruptor dimmerizable linea industrial 120vac, 15 amp, en tuberia emt de 3/4", cajas 12x12, conductor 3x12, prensacables, cable aparato , anclajes y accesorios complementarios. Desarrollo de 4 mtr. | Unidad | 3 | 246349 | 739047 | 0.09138%
20.9 | Suministro, transporte e instalacion de salida para tomacorriente GFCI 120vac / 20 amp en tuberia emt de 3/4", cajas 12x12, conductor 3x12, aparato, tapa, anclajes y accesorios complementarios. Desarrollo de 4 mtr. | Unidad | 2 | 246310 | 492620 | 0.06091%
20.10 | Suministro, Transporte e instalacion de salida para PARO DE EMERGENCIA linea industrial 120vac, 15 amp, en tuberia emt de 3/4", cajas 12x12, conductor 3x126, prensacables, cable aparato , anclajes y accesorios complementarios. Desarrollo de 4 mtr. | Unidad | 2 | 287545 | 575090 | 0.07111%
20.11 | Suministro, Transporte e instalacion de salida para interruptores sensores de movimiento ultrasonicos e infrarrojos doble tecnologia 120vac, 15 amp, en tuberia emt de 3/4", cajas 12x12, conductor 3x12, prensacables, cable aparato , anclajes y accesorios complementarios. Desarrollo de 4 mtr. | Unidad | 4 | 270681 | 1082724 | 0.1339%
20.12 | Suministro, transporte e instalacion de TABLERO TT PARA TOMOGRAFO, INCLUYE PROTECCIONES Y CONTROL | Unidad | 1 | 9908608 | 9908608 | 1.225%
20.13 | Suministro, transporte e instalacion de TABLERO TN 3F-220V, INCLUYE PROTECCIONES, BY PASS Y TABLERO REGULADO (TR) según diagrama unifilar | Unidad | 1 | 5797268 | 5797268 | 0.7168%
20.14 | Suminitro, trnsporte einstalacion de Alimentador eléctrico Trifásico en 3N°4+ 1Nº4 AWG+1Nº4-CU- LIBRE HALOGENOS TIPO SOLDADOR POR CARCAMO entre TT Y TOMOGRAFO . Incluye conectores, terminales de cobre, encintada y demás elementos necesarios para su correcta instalación y marcación. | ml | 15 | 145927 | 2188905 | 0.2707%
20.14 | Suministro, transporte e instalacion de panel REDONDO AXIS led Dimmerizable 60x60 26w 6500k 120vac. | Unidad | 4 | 448407 | 1793628 | 0.2218%
20.15 | Suministro, transporte e instalacion de panel led redondo 22 w 6500k 120vac. | Unidad | 11 | 125700 | 1382700 | 0.171%
20.16 | Suministro, transporte e instalacion de luminaria emergencia 90 min autonomia 120vac. | Unidad | 10 | 187555 | 1875550 | 0.2319%
20.17 | Suministro, transporte e instalacion de luminaria 60X60 PANEL LED CUADRADO 40W 120V | Unidad | 4 | 212329 | 849316 | 0.105%
20.1 | Suministro, transporte e instalacion de luminaria de aviso radiacion con señalizacion de estado. | Unidad | 1 | 658825 | 658825 | 0.08146%
[5 empty] | 0 | 0%
| Capitulo 21: Varios complementarios. |  |  |  | 19836650 | 2.453%
21.1 | Retiros de instalaciones electricas existentes de subestacion. | gl | 1 | 2260000 | 2260000 | 0.2795%
21.2 | Retiros de Instalaciones existentes de areas y espacios proyectados para tomografo. | gl | 1 | 355950 | 355950 | 0.04401%
21.3 | Tramites con empresa de servicios publicos, OPERADOR DE RED ELECTRICA, para interventorias, movimientos provisionales y legalizaciones de nueva subestacion | gl | 1 | 1462500 | 1462500 | 0.1808%
21.4 | Certificacion Retie de distribucion, Transformacion, y uso final area tomografo | u | 1 | 10021200 | 10021200 | 1.239%
21.5 | Pruebas certificadas VLF x operador de red para alimentadores de media tension. | u | 2 | 2156000 | 4312000 | 0.5332%
21.6 | Planos record de subestacion Y areas de tomografia y exteriores aplicables. | gl | 1 | 1425000 | 1425000 | 0.1762%
[5 empty] | 808731086.2 | 100%
|  | Administración |  | 20% | 161746217.24
|  | Imprevistos |  | 0% | 0
|  | Utilidad |  | 6% | 48523865.172
|  | IVA sobre la utilidad |  | 0% | 0
|  | GRAN TOTAL |  |  | 1019001168.612
NOTA:
No incluye UPS sugerida por proveedor de tomografo Philips
No incluye tablero BYPASS y aliemntadores para la UPS sugerida por proveedor de tomografo Philips

## APU´S
HOSPITAL YOLOMBÓ
|  |  | No. Item | Unidad
|  |  | 1.1 | ml
ANALISIS DE PRECIOS UNITARIOS
Instalación de cerramiento provisional en tela naranja con una altura de 2,1 m, y estructura en larguero común, concreto de 17.5 Mpa para fijación de estructura en madera común. Incluye suministro, transporte, instalación y desmonte de la tela, excavación manual en cualquier material, cargue, transporte y botada de material y todos los demás elementos necesarios para su correcta instalación.
Materiales | Unidad | Cantidad | V/Unitario | V/Total
Tela cerramiento obra verde, ancho: 2.10 m. Incluye transporte externo e interno. | m | 1 | 3619 | 3619
Malla plástica naranja (polietileno de alta densidad, rollo por 50 m, ancho 1,40 m) | m | 1 | 1941 | 1941
Larguero madera común 4cmx8cmx2.80m. Incluye transporte. | un | 1 | 6690 | 6690
Clavo común de 1" | lb | 0.01 | 4900 | 49
Concreto de 17.5 Mpa preparado en obra | m3 | 0.016406 | 450000 | 7383
| 65.61% |  | SUBTOTAL | 19682
Mano de Obra | Unidad | Cantidad | V/Unitario | V/Total
Cuadrilla 1 Oficial + 1 Ayudante Entendido | jor | 0.05 | 171670 | 8584
| 28.61% |  | SUBTOTAL | 8584
Herramienta y equipo | Unidad | Cantidad | V/Unitario | V/Total
Herramienta menor | (%)mo | 0.05 | 19682 | 984
| 3.28% |  | SUBTOTAL | 984
Transporte | Unidad | Cantidad | V/Unitario | V/Total
Transporte interno | m | 0.01 | 75000 | 750
| 2.5% |  | SUBTOTAL | 750
P R E C I O U N I T A R I O |  |  | 30000
HOSPITAL YOLOMBÓ
|  |  | No. Item | Unidad
|  |  | 2.1 | ml
ANALISIS DE PRECIOS UNITARIOS
Retiro de canoas, ruanas, bajantes y tuberias. Incluye el cargue, transporte, botada de escombros en botaderos oficiales, recuperacion de los materiales aprovechables y su transporte hasta donde se indique.
Materiales | Unidad | Cantidad | V/Unitario | V/Total
|  | 0 | 0 | 0
|  | 0 | 0 | 0
| 0% |  | SUBTOTAL | 0
Mano de Obra | Unidad | Cantidad | V/Unitario | V/Total
Cuadrilla 1 Oficial + 2 Ayudante Entendido | jor | 0.05 | 228570 | 11429
| 91.43% |  | SUBTOTAL | 11429
Herramienta y equipo | Unidad | Cantidad | V/Unitario | V/Total
Herramienta menor | (%)mo | 0.05 | 11429 | 571
| 4.568% |  | SUBTOTAL | 571
Transporte | Unidad | Cantidad | V/Unitario | V/Total
Transporte interno | m | 0.01 | 50000 | 500
| 4% |  | SUBTOTAL | 500
P R E C I O U N I T A R I O |  |  | 12500
HOSPITAL YOLOMBÓ
|  |  | No. Item | Unidad
|  |  | 2.2 | Unidad
ANALISIS DE PRECIOS UNITARIOS
Retiro de puertas (marco y ala) metalicas, en aluminio, en madera o puerta reja. Incluye el retiro, cargue, transporte, botada de escombros y recuperacion de los materiales aprovechables y su transporte hasta donde se indique. Dimensiones variables.
Materiales | Unidad | Cantidad | V/Unitario | V/Total
|  | 0 | 0 | 0
|  | 0 | 0 | 0
| 0% |  | SUBTOTAL | 0
Mano de Obra | Unidad | Cantidad | V/Unitario | V/Total
Cuadrilla 1 Oficial + 1 Ayudante Entendido | jor | 0.16365 | 171670 | 28095
| 93.65% |  | SUBTOTAL | 28095
Herramienta y equipo | Unidad | Cantidad | V/Unitario | V/Total
Herramienta menor | (%)mo | 0.05 | 28095 | 1405
| 4.683% |  | SUBTOTAL | 1405
Transporte | Unidad | Cantidad | V/Unitario | V/Total
Transporte interno | m | 0.01 | 50000 | 500
| 1.667% |  | SUBTOTAL | 500
P R E C I O U N I T A R I O |  |  | 30000
HOSPITAL YOLOMBÓ
|  |  | No. Item | Unidad
|  |  | 2.3 | Unidad
ANALISIS DE PRECIOS UNITARIOS
Retiro de ventanas y puertas vidrieras con vidrio, metalicas, en aluminio, en madera o ventana reja. Incluye el retiro, cargue, transporte, botada de escombros y recuperacion de los materiales aprovechables y su transporte hasta donde se indique. Dimensiones variables.
Materiales | Unidad | Cantidad | V/Unitario | V/Total
|  | 0 | 0 | 0
|  | 0 | 0 | 0
| 0% |  | SUBTOTAL | 0
Mano de Obra | Unidad | Cantidad | V/Unitario | V/Total
Cuadrilla 1 Oficial + 1 Ayudante Entendido | jor | 0.16365 | 171670 | 28095
| 93.65% |  | SUBTOTAL | 28095
Herramienta y equipo | Unidad | Cantidad | V/Unitario | V/Total
Herramienta menor | (%)mo | 0.05 | 28095 | 1405
| 4.683% |  | SUBTOTAL | 1405
Transporte | Unidad | Cantidad | V/Unitario | V/Total
Transporte interno | m | 0.01 | 50000 | 500
| 1.667% |  | SUBTOTAL | 500
P R E C I O U N I T A R I O |  |  | 30000
HOSPITAL YOLOMBÓ
|  |  | No. Item | Unidad
|  |  | 2.4 | m2
ANALISIS DE PRECIOS UNITARIOS
Retiro de cubierta en teja de barro, asbesto - cemento, teja plastica o teja similar. Incluye cargue, transporte, botada o recuperacion de alfardas y soleras, teja de barro, corte de madera, desmonte de tablilla, desmonte de alfardas, desmonte de cargueras, cargue, transporte y botada de escombros en botaderos oficiales, recuperacion de los materiales aprovechables o su transporte hasta el sitio que se indique.
Materiales | Unidad | Cantidad | V/Unitario | V/Total
|  | 0 | 0 | 0
|  | 0 | 0 | 0
| 0% |  | SUBTOTAL | 0
Mano de Obra | Unidad | Cantidad | V/Unitario | V/Total
Cuadrilla 1 Oficial + 2 Ayudante Entendido | jor | 0.13958 | 228570 | 31905
| 91.16% |  | SUBTOTAL | 31905
Herramienta y equipo | Unidad | Cantidad | V/Unitario | V/Total
Herramienta menor | (%)mo | 0.05 | 31905 | 1595
| 4.557% |  | SUBTOTAL | 1595
Transporte | Unidad | Cantidad | V/Unitario | V/Total
Transporte interno | m | 0.03 | 50000 | 1500
| 4.286% |  | SUBTOTAL | 1500
P R E C I O U N I T A R I O |  |  | 35000
HOSPITAL YOLOMBÓ
|  |  | No. Item | Unidad
|  |  | 3.1 | m2
ANALISIS DE PRECIOS UNITARIOS
Demolicion de andenes o pisos, cargue, transporte y botada de escombros de espesores variables y acabados varables. Incluye retiro de cordones, retiro de enchape (baldosa, baldosin, forros en arenon, madera, vinilo, granito esmerilado, concreto, gres, entre otros), placa de concreto si existe, entresuelo de recebo. Incluye corte con maquina de disco segun trazado compresor neumatico con martillo, ademas recuperacion de los materiales aprovechables o su transporte hasta donde se indique.
Materiales | Unidad | Cantidad | V/Unitario | V/Total
|  | 0 | 0 | 0
|  | 0 | 0 | 0
| 0% |  | SUBTOTAL | 0
Mano de Obra | Unidad | Cantidad | V/Unitario | V/Total
Cuadrilla 1 Oficial + 1 Ayudante Entendido | jor | 0.13037 | 171670 | 22381
| 74.6% |  | SUBTOTAL | 22381
Herramienta y equipo | Unidad | Cantidad | V/Unitario | V/Total
Herramienta menor | (%)mo | 0.05 | 22381 | 1119
Taladro demoledor | %eq | 0.15 | 40000 | 6000
| 23.73% |  | SUBTOTAL | 7119
Transporte | Unidad | Cantidad | V/Unitario | V/Total
Transporte interno | m | 0.01 | 50000 | 500
| 1.667% |  | SUBTOTAL | 500
P R E C I O U N I T A R I O |  |  | 30000
HOSPITAL YOLOMBÓ
|  |  | No. Item | Unidad
|  |  | 3.2 | m2
ANALISIS DE PRECIOS UNITARIOS
Demolicion de mamposteria en ladrillo o en concreto de cualquier espesor. Incluye cargue, transporte y botada de escombros en botaderos oficiales, demolicion de revoques y enchapes aplicados en el muro a demoler e instalaciones embebidas, ademas recuperacion de materiales aprovechables o su transporte hasta donde se indique, se debe usar cortadora para garantizar que los filetes de la demolicion queden ortogonales.
Materiales | Unidad | Cantidad | V/Unitario | V/Total
|  | 0 | 0 | 0
|  | 0 | 0 | 0
| 0% |  | SUBTOTAL | 0
Mano de Obra | Unidad | Cantidad | V/Unitario | V/Total
Cuadrilla 1 Oficial + 1 Ayudante Entendido | jor | 0.10264 | 171670 | 17619
| 70.48% |  | SUBTOTAL | 17619
Herramienta y equipo | Unidad | Cantidad | V/Unitario | V/Total
Herramienta menor | (%)mo | 0.05 | 17619 | 881
Taladro demoledor | %eq | 0.15 | 40000 | 6000
| 27.52% |  | SUBTOTAL | 6881
Transporte | Unidad | Cantidad | V/Unitario | V/Total
Transporte interno | m | 0.01 | 50000 | 500
| 2% |  | SUBTOTAL | 500
P R E C I O U N I T A R I O |  |  | 25000
HOSPITAL YOLOMBÓ
|  |  | No. Item | Unidad
|  |  | 3.3 | m2
ANALISIS DE PRECIOS UNITARIOS
Demolicion de sobrecimiento en bloque de concreto de cualquier espesor. Incluye la demolicion del concreto de inyeccion, revoques y enchapes aplicados en el muro a demoler e instalaciones embebidas, cargue, transporte y botada de escombros en botaderos oficiales, ademas recuperacion de materiales aprovechables o su transporte hasta donde se indique.
Materiales | Unidad | Cantidad | V/Unitario | V/Total
|  | 0 | 0 | 0
|  | 0 | 0 | 0
| 0% |  | SUBTOTAL | 0
Mano de Obra | Unidad | Cantidad | V/Unitario | V/Total
Cuadrilla 1 Oficial + 1 Ayudante Entendido | jor | 0.13037 | 171670 | 22381
| 74.6% |  | SUBTOTAL | 22381
Herramienta y equipo | Unidad | Cantidad | V/Unitario | V/Total
Herramienta menor | (%)mo | 0.05 | 22381 | 1119
Taladro demoledor | %eq | 0.15 | 40000 | 6000
| 23.73% |  | SUBTOTAL | 7119
Transporte | Unidad | Cantidad | V/Unitario | V/Total
Transporte interno | m | 0.01 | 50000 | 500
| 1.667% |  | SUBTOTAL | 500
P R E C I O U N I T A R I O |  |  | 30000
HOSPITAL YOLOMBÓ
|  |  | No. Item | Unidad
|  |  | 4.1 | m3
ANALISIS DE PRECIOS UNITARIOS
Excavacion manual de material heterogeneo de 0-2m. Bajo cualquier grado de humedad. Incluye roca descompuesta, bolas de roca, cargue, transporte y botada en boatderos oficiales del material proveniente de la excavacion o en el sitio donde se indique. No incluye entibado.
Materiales | Unidad | Cantidad | V/Unitario | V/Total
|  | 0 | 0 | 0
|  | 0 | 0 | 0
| 0% |  | SUBTOTAL | 0
Mano de Obra | Unidad | Cantidad | V/Unitario | V/Total
Ayudante Raso | jor | 0.3 | 57510 | 17253
| 17.25% |  | SUBTOTAL | 17253
Herramienta y equipo | Unidad | Cantidad | V/Unitario | V/Total
Herramienta menor | (%)mo | 0.05 | 17253 | 863
| 0.863% |  | SUBTOTAL | 863
Transporte | Unidad | Cantidad | V/Unitario | V/Total
Transporte interno | m | 0.1 | 50000 | 5000
Cargue (Paleros), transporte de material, derechos de botadero y/o almacenamiento en bodega | m3 | 1.2814 | 60000 | 76884
| 81.88% |  | SUBTOTAL | 81884
P R E C I O U N I T A R I O |  |  | 100000
HOSPITAL YOLOMBÓ
|  |  | No. Item | Unidad
|  |  | 5.1 | m3
ANALISIS DE PRECIOS UNITARIOS
Llenos en arenilla, compctados mecanicamente hasta obtener una densidad del 98% de la maxima obtenida en el ensayo del proctor modificado. Incluye el suministro,transporte y colocacion de la arenilla, la compactacion de la misma y el transporte interno, su medida sera en sitio, ya compactada.
Materiales | Unidad | Cantidad | V/Unitario | V/Total
|  | 0 | 0 | 0
|  | 0 | 0 | 0
| 0% |  | SUBTOTAL | 0
Mano de Obra | Unidad | Cantidad | V/Unitario | V/Total
Ayudante Raso | jor | 0.3 | 57510 | 17253
| 19.17% |  | SUBTOTAL | 17253
Herramienta y equipo | Unidad | Cantidad | V/Unitario | V/Total
Herramienta menor | (%)mo | 0.05 | 17253 | 863
| 0.9589% |  | SUBTOTAL | 863
Transporte | Unidad | Cantidad | V/Unitario | V/Total
Transporte interno | m | 0.05 | 50000 | 2500
Cargue (Paleros), transporte de material, derechos de botadero y/o almacenamiento en bodega | m3 | 1.1564 | 60000 | 69384
| 79.87% |  | SUBTOTAL | 71884
P R E C I O U N I T A R I O |  |  | 90000
HOSPITAL YOLOMBÓ
|  |  | No. Item | Unidad
|  |  | 5.2 | m3
ANALISIS DE PRECIOS UNITARIOS
Cargue, transporte y botada de escombros o material resultante de la excavacion. Incluye el cargue, repleo, transporte interno y externo y botada de material tipo escombros en botaderos oficiales o en el sitio donde se indique.
Materiales | Unidad | Cantidad | V/Unitario | V/Total
|  | 0 | 0 | 0
|  | 0 | 0 | 0
| 0% |  | SUBTOTAL | 0
Mano de Obra | Unidad | Cantidad | V/Unitario | V/Total
Ayudante Raso | jor | 0.1758 | 57510 | 10110
| 12.64% |  | SUBTOTAL | 10110
Herramienta y equipo | Unidad | Cantidad | V/Unitario | V/Total
Herramienta menor | (%)mo | 0.05 | 10110 | 506
| 0.6325% |  | SUBTOTAL | 506
Transporte | Unidad | Cantidad | V/Unitario | V/Total
Cargue (Paleros), transporte de material, derechos de botadero y/o almacenamiento en bodega | m3 | 1.1564 | 60000 | 69384
| 86.73% |  | SUBTOTAL | 69384
P R E C I O U N I T A R I O |  |  | 80000
HOSPITAL YOLOMBÓ
|  |  | No. Item | Unidad
|  |  | 6.1 | m3
ANALISIS DE PRECIOS UNITARIOS
Suministro, transporte y colocacion de concreto de 3000psi (21MPa) para vigas de fundacion de 0,30x0,30m. Incluye transporte interno (vertical y horizontal y en las zonas aferentes dentro de la obra), proteccion, curado y todos los demas elementos necesarios para su correcta construccion, no incluye refuerzo.
Materiales | Unidad | Cantidad | V/Unitario | V/Total
Arena de concreto | m3 | 0.6 | 140000 | 84000
Triturado 3/4" | m3 | 0.85 | 140000 | 119000
Cemento uso general | bulto | 7 | 29000 | 203000
| 81.2% |  | SUBTOTAL | 406000
Mano de Obra | Unidad | Cantidad | V/Unitario | V/Total
Cuadrilla 1 Oficial + 2 Ayudante Entendido | jor | 0.28963 | 228570 | 66200
| 13.24% |  | SUBTOTAL | 66200
Herramienta y equipo | Unidad | Cantidad | V/Unitario | V/Total
Herramienta menor | (%)mo | 0.05 | 406000 | 20300
| 4.06% |  | SUBTOTAL | 20300
Transporte | Unidad | Cantidad | V/Unitario | V/Total
Transporte interno | m3 | 0.1 | 75000 | 7500
| 1.5% |  | SUBTOTAL | 7500
P R E C I O U N I T A R I O |  |  | 500000
HOSPITAL YOLOMBÓ
|  |  | No. Item | Unidad
|  |  | 6.2 | m3
ANALISIS DE PRECIOS UNITARIOS
Suministro, transporte y colocacion de concreto de 3000psi (21MPa) para vigas aereas para amarre de mamposteria de cualquier dimensión. Incluye transporte interno (vertical y horizontal y en las zonas aferentes dentro de la obra), armado y desarmado de la obra falsa y formaleta completa, proteccion, curado y todos los demas elementos necesarios para su correcta construccion, no incluye refuerzo.
Materiales | Unidad | Cantidad | V/Unitario | V/Total
Arena de concreto | m3 | 0.6 | 140000 | 84000
Triturado 3/4" | m3 | 0.85 | 140000 | 119000
Cemento uso general | bulto | 7 | 29000 | 203000
Clavo comun 3" | lb | 0.1 | 4900 | 490
Larguero madera común 4cmx8cmx2.80m. Incluye transporte. | Unidad | 1 | 6690 | 6690
Tabla tipo super T de 1,22m x 2,44m | Unidad | 0.2 | 280000 | 56000
| 85.31% |  | SUBTOTAL | 469180
Mano de Obra | Unidad | Cantidad | V/Unitario | V/Total
Cuadrilla 1 Oficial + 2 Ayudante Entendido | jor | 0.21814 | 228570 | 49861
| 9.066% |  | SUBTOTAL | 49861
Herramienta y equipo | Unidad | Cantidad | V/Unitario | V/Total
Herramienta menor | (%)mo | 0.05 | 469180 | 23459
| 4.265% |  | SUBTOTAL | 23459
Transporte | Unidad | Cantidad | V/Unitario | V/Total
Transporte interno | m3 | 0.1 | 75000 | 7500
| 1.364% |  | SUBTOTAL | 7500
P R E C I O U N I T A R I O |  |  | 550000
HOSPITAL YOLOMBÓ
|  |  | No. Item | Unidad
|  |  | 6.3 | m3
ANALISIS DE PRECIOS UNITARIOS
Suministro, transporte y colocacion de concreto de 3000psi (21MPa) para andenes o pisos a la vista. Incluye transporte interno (vertical y horizontal y en las zonas aferentes dentro de la obra), armado y desarmado de la obra falsa y formaleta completa, proteccion, curado y todos los demas elementos necesarios para su correcta construccion, no incluye refuerzo.
Materiales | Unidad | Cantidad | V/Unitario | V/Total
Arena de concreto | m3 | 0.6 | 140000 | 84000
Triturado 3/4" | m3 | 0.85 | 140000 | 119000
Cemento uso general | bulto | 7 | 29000 | 203000
Clavo comun 3" | lb | 0.05 | 4900 | 245
Larguero madera común 4cmx8cmx2.80m. Incluye transporte. | Unidad | 1 | 6690 | 6690
Tabla tipo super T de 1,22m x 2,44m | Unidad | 0.1 | 280000 | 28000
| 84.8% |  | SUBTOTAL | 440935
Mano de Obra | Unidad | Cantidad | V/Unitario | V/Total
Cuadrilla 1 Oficial + 2 Ayudante Entendido | jor | 0.21664 | 228570 | 49518
| 9.523% |  | SUBTOTAL | 49518
Herramienta y equipo | Unidad | Cantidad | V/Unitario | V/Total
Herramienta menor | (%)mo | 0.05 | 440935 | 22047
| 4.24% |  | SUBTOTAL | 22047
Transporte | Unidad | Cantidad | V/Unitario | V/Total
Transporte interno | m3 | 0.1 | 75000 | 7500
| 1.442% |  | SUBTOTAL | 7500
P R E C I O U N I T A R I O |  |  | 520000
HOSPITAL YOLOMBÓ
|  |  | No. Item | Unidad
|  |  | 6.4 | ml
ANALISIS DE PRECIOS UNITARIOS
Suministro, transporte y colocacion de concreto de 3000psi (21MPa) para dinteles o sillares de cualquier dimensión. Incluye transporte interno (vertical y horizontal y en las zonas aferentes dentro de la obra), armado y desarmado de la obra falsa y formaleta completa, proteccion, curado y todos los demas elementos necesarios para su correcta construccion, no incluye refuerzo.
Materiales | Unidad | Cantidad | V/Unitario | V/Total
Arena de concreto | m3 | 0.1 | 140000 | 14000
Triturado 3/4" | m3 | 0.14167 | 140000 | 19833
Cemento uso general | bulto | 0.77778 | 29000 | 22556
Clavo comun 3" | lb | 0.1 | 4900 | 490
Larguero madera común 4cmx8cmx2.80m. Incluye transporte. | Unidad | 0.5 | 6690 | 3345
Tabla tipo super T de 1,22m x 2,44m | Unidad | 0.01 | 280000 | 2800
| 63.02% |  | SUBTOTAL | 63024
Mano de Obra | Unidad | Cantidad | V/Unitario | V/Total
Cuadrilla 1 Oficial + 2 Ayudante Entendido | jor | 0.14471 | 228570 | 33075
| 33.07% |  | SUBTOTAL | 33075
Herramienta y equipo | Unidad | Cantidad | V/Unitario | V/Total
Herramienta menor | (%)mo | 0.05 | 63024 | 3151
| 3.151% |  | SUBTOTAL | 3151
Transporte | Unidad | Cantidad | V/Unitario | V/Total
Transporte interno | m3 | 0.01 | 75000 | 750
| 0.75% |  | SUBTOTAL | 750
P R E C I O U N I T A R I O |  |  | 100000
HOSPITAL YOLOMBÓ
|  |  | No. Item | Unidad
|  |  | 6.5 | m3
ANALISIS DE PRECIOS UNITARIOS
Suministro, transporte y colocacion de grouting en concreto (17,5MPa) para elementos no estructurales (dovelas, cintas, viguetas, entre otros). Incluye transporte interno (vertical y horizontal y en las zonas aferentes dentro de la obra), armado y desarmado de la obra falsa y formaleta completa, proteccion, curado y todos los demas elementos necesarios para su correcta construccion, no incluye refuerzo.
Materiales | Unidad | Cantidad | V/Unitario | V/Total
Arena de concreto | m3 | 0.6 | 140000 | 84000
Triturado 3/8" | m3 | 0.85 | 200000 | 170000
Cemento uso general | bulto | 7 | 29000 | 203000
Clavo comun 3" | lb | 0.1 | 4900 | 490
Larguero madera común 4cmx8cmx2.80m. Incluye transporte. | Unidad | 1 | 6690 | 6690
Tabla tipo super T de 1,22m x 2,44m | Unidad | 0.2 | 280000 | 56000
| 86.7% |  | SUBTOTAL | 520180
Mano de Obra | Unidad | Cantidad | V/Unitario | V/Total
Cuadrilla 1 Oficial + 2 Ayudante Entendido | jor | 0.21902 | 228570 | 50061
| 8.343% |  | SUBTOTAL | 50061
Herramienta y equipo | Unidad | Cantidad | V/Unitario | V/Total
Herramienta menor | (%)mo | 0.05 | 520180 | 26009
| 4.335% |  | SUBTOTAL | 26009
Transporte | Unidad | Cantidad | V/Unitario | V/Total
Transporte interno | m3 | 0.05 | 75000 | 3750
| 0.625% |  | SUBTOTAL | 3750
P R E C I O U N I T A R I O |  |  | 600000
HOSPITAL YOLOMBÓ
|  |  | No. Item | Unidad
|  |  | 6.6 | Unidad
ANALISIS DE PRECIOS UNITARIOS
Anclaje químico estructural sobre muro pantalla de concreto, formado por barra corrugada N° 3 de diámetro y 65-70 cm de longitud de acero Grado 60 (fy=4200 kg/cm²), anclada 15-20 cm, fijada con Anclaje epoxico RE-500 Hilti o equivalente, Incluye espieral N°2 paso 35 mm (3 vueltas), perforación de concreto o estructura, limpieza, botada de escombros y todo lo necesario para su correcta instalación y funcionamiento.
Materiales | Unidad | Cantidad | V/Unitario | V/Total
Acero refuerzo G-60 sin figurar | kg | 0.45 | 3004 | 1352
Resina epóxico, alto rendimiento para conexiones barras/anclajes de altas cargas HIT-RE 500 V3 | cm | 0.03 | 236613 | 7098
| 56.33% |  | SUBTOTAL | 8450
Mano de Obra | Unidad | Cantidad | V/Unitario | V/Total
Cuadrilla 1Of + 1 Ay Instalación | jor | 0.03132 | 171670 | 5377
| 35.85% |  | SUBTOTAL | 5377
Herramienta y equipo | Unidad | Cantidad | V/Unitario | V/Total
Herramienta menor | (%)mo | 0.05 | 8450 | 423
| 2.82% |  | SUBTOTAL | 423
Transporte | Unidad | Cantidad | V/Unitario | V/Total
Transporte interno | m3 | 0.01 | 75000 | 750
| 5% |  | SUBTOTAL | 750
P R E C I O U N I T A R I O |  |  | 15000
HOSPITAL YOLOMBÓ
|  |  | No. Item | Unidad
|  |  | 6.7 | ml
ANALISIS DE PRECIOS UNITARIOS
Suministro, transporte y colocacion de concreto de 3000psi (21MPa) para carcamo. Incluye transporte interno (vertical y horizontal y en las zonas aferentes dentro de la obra), armado y desarmado de la obra falsa y formaleta completa en super "T", proteccion, curado, malla electrosoldada D - 50 y todos los demas elementos necesarios para su correcta construccion, no incluye refuerzo.
Materiales | Unidad | Cantidad | V/Unitario | V/Total
Arena de concreto | m3 | 0.2 | 140000 | 28000
Triturado 3/8" | m3 | 0.1 | 200000 | 20000
Cemento uso general | bulto | 1 | 29000 | 29000
Clavo comun 3" | lb | 0.1 | 4900 | 490
Larguero madera común 4cmx8cmx2.80m. Incluye transporte. | Unidad | 1 | 6690 | 6690
Tabla tipo super T de 1,22m x 2,44m | Unidad | 0.15 | 280000 | 42000
Malla electrosoldada tipo D-50 | m2 | 0.15 | 125000 | 18750
| 76.28% |  | SUBTOTAL | 144930
Mano de Obra | Unidad | Cantidad | V/Unitario | V/Total
Cuadrilla 1 Oficial + 2 Ayudante Entendido | jor | 0.1622 | 228570 | 37073
| 19.51% |  | SUBTOTAL | 37073
Herramienta y equipo | Unidad | Cantidad | V/Unitario | V/Total
Herramienta menor | (%)mo | 0.05 | 144930 | 7247
| 3.814% |  | SUBTOTAL | 7247
Transporte | Unidad | Cantidad | V/Unitario | V/Total
Transporte interno | m3 | 0.01 | 75000 | 750
| 0.3947% |  | SUBTOTAL | 750
P R E C I O U N I T A R I O |  |  | 190000
HOSPITAL YOLOMBÓ
|  |  | No. Item | Unidad
|  |  | 6.8 | ml
ANALISIS DE PRECIOS UNITARIOS
Suministro, transporte e instalacion de de concreto de 3000psi (21Mpa) para pedestal de gabinetes, medidas 0,1m de alto x 0,3m de ancho
Materiales | Unidad | Cantidad | V/Unitario | V/Total
Arena de concreto | m3 | 0.1 | 140000 | 14000
Triturado 3/8" | m3 | 0.05 | 200000 | 10000
Cemento uso general | bulto | 0.1 | 29000 | 2900
Clavo comun 3" | lb | 0.1 | 4900 | 490
Larguero madera común 4cmx8cmx2.80m. Incluye transporte. | Unidad | 0.5 | 6690 | 3345
Tabla tipo super T de 1,22m x 2,44m | Unidad | 0.1 | 280000 | 28000
| 65.26% |  | SUBTOTAL | 58735
Mano de Obra | Unidad | Cantidad | V/Unitario | V/Total
Cuadrilla 1 Oficial + 2 Ayudante Entendido | jor | 0.12164 | 228570 | 27803
| 30.89% |  | SUBTOTAL | 27803
Herramienta y equipo | Unidad | Cantidad | V/Unitario | V/Total
Herramienta menor | (%)mo | 0.05 | 58735 | 2937
| 3.263% |  | SUBTOTAL | 2937
Transporte | Unidad | Cantidad | V/Unitario | V/Total
Transporte interno | m3 | 0.007 | 75000 | 525
| 0.5833% |  | SUBTOTAL | 525
P R E C I O U N I T A R I O |  |  | 90000
HOSPITAL YOLOMBÓ
|  |  | No. Item | Unidad
|  |  | 7.1 | kg
ANALISIS DE PRECIOS UNITARIOS
Suministro, transporte e instalacion de acero de refuerzo figurado FY=420MPa - 60000psi, corrugado. Incluye transporte con descarga, transporte interno, alambre de amarre, certificado y todos los elementos necesarios para su correcta instalacion, según diseño y recomendaciones estructurales.
Materiales | Unidad | Cantidad | V/Unitario | V/Total
Acero refuerzo G-60 sin figurar | kg | 1.05 | 5000 | 5250
Alambre recocido C 18 | kg | 0.04 | 8290 | 332
| 69.77% |  | SUBTOTAL | 5582
Mano de Obra | Unidad | Cantidad | V/Unitario | V/Total
Cuadrilla 1Of + 1 Ay Obra Negra | jor | 0.010273 | 171670 | 1764
| 22.05% |  | SUBTOTAL | 1764
Herramienta y equipo | Unidad | Cantidad | V/Unitario | V/Total
Herramienta menor | (%)mo | 0.05 | 5582 | 279
| 3.488% |  | SUBTOTAL | 279
Transporte | Unidad | Cantidad | V/Unitario | V/Total
Transporte de acero( descargue y transporte interno) | kg | 0.005 | 75000 | 375
| 4.688% |  | SUBTOTAL | 375
P R E C I O U N I T A R I O |  |  | 8000
HOSPITAL YOLOMBÓ
|  |  | No. Item | Unidad
|  |  | 7.2 | m2
ANALISIS DE PRECIOS UNITARIOS
Suministro, transporte e instalacion de malla electrosoldada tipo D - 84. Incluye todos los elementos necesarios para su correcta instalacion.
Materiales | Unidad | Cantidad | V/Unitario | V/Total
Malla electrosoldada tipo D - 84 | m2 | 1.2 | 20000 | 24000
Alambre recocido C 18 | kg | 0.03 | 8290 | 249
| 88.18% |  | SUBTOTAL | 24249
Mano de Obra | Unidad | Cantidad | V/Unitario | V/Total
Cuadrilla 1Of + 1 Ay Obra Negra | jor | 0.01013 | 171670 | 1739
| 6.324% |  | SUBTOTAL | 1739
Herramienta y equipo | Unidad | Cantidad | V/Unitario | V/Total
Herramienta menor | (%)mo | 0.05 | 24249 | 1212
| 4.407% |  | SUBTOTAL | 1212
Transporte | Unidad | Cantidad | V/Unitario | V/Total
Transporte de acero( descargue y transporte interno) | kg | 0.004 | 75000 | 300
| 1.091% |  | SUBTOTAL | 300
P R E C I O U N I T A R I O |  |  | 27500
HOSPITAL YOLOMBÓ
|  |  | No. Item | Unidad
|  |  | 8.1 | m2
ANALISIS DE PRECIOS UNITARIOS
Construccion de mamposteria en bloque de concreto 13MPa para sobrecimiento, de 0,12x0,20x0,40m. Incluye suministro y transporte del bloque, mortero de pega, trabas, columnas, machones, cuchillas, buitrones (para bajantes de redes en general), remates de enrases, encorozados, aticos y chapas necesarias por detalles de construccion. todos los cortes seran realizados a maquina.
Materiales | Unidad | Cantidad | V/Unitario | V/Total
Bloque Concreto R13 de DIVISORIO INTERMEDIO 12 x 20x 40 puesto en obra | m2 | 12 | 4000 | 48000
Cemento uso general | bulto | 0.1 | 29000 | 2900
Arena de pega | m3 | 0.016 | 140000 | 2240
| 70.85% |  | SUBTOTAL | 53140
Mano de Obra | Unidad | Cantidad | V/Unitario | V/Total
Cuadrilla Mampostería | jor | 0.10312 | 171670 | 17703
| 23.6% |  | SUBTOTAL | 17703
Herramienta y equipo | Unidad | Cantidad | V/Unitario | V/Total
Herramienta menor | (%)mo | 0.05 | 53140 | 2657
| 3.543% |  | SUBTOTAL | 2657
Transporte | Unidad | Cantidad | V/Unitario | V/Total
Transporte interno | kg | 0.02 | 75000 | 1500
| 2% |  | SUBTOTAL | 1500
P R E C I O U N I T A R I O |  |  | 75000
HOSPITAL YOLOMBÓ
|  |  | No. Item | Unidad
|  |  | 8.2 | m2
ANALISIS DE PRECIOS UNITARIOS
Construccion de mamposteria en ladrillo de 0,12x0,20x0,40m. Incluye suministro y transporte del ladrillo, mortero de pega, trabas, machones, cuchillas, buitrones (para bajantes de redes en general), remates de enrases, encorozados, aticos y chapas necesarias por detalles de construccion. todos los cortes seran realizados a maquina.
Materiales | Unidad | Cantidad | V/Unitario | V/Total
Ladrillo de 0,12x0,20x0,40m puesto en obra | m2 | 12 | 1619 | 19428
Cemento uso general | bulto | 0.1 | 29000 | 2900
Arena de pega | m3 | 0.016 | 140000 | 2240
| 54.6% |  | SUBTOTAL | 24568
Mano de Obra | Unidad | Cantidad | V/Unitario | V/Total
Cuadrilla Mampostería | jor | 0.10313 | 171670 | 17704
| 39.34% |  | SUBTOTAL | 17704
Herramienta y equipo | Unidad | Cantidad | V/Unitario | V/Total
Herramienta menor | (%)mo | 0.05 | 24568 | 1228
| 2.729% |  | SUBTOTAL | 1228
Transporte | Unidad | Cantidad | V/Unitario | V/Total
Transporte interno | kg | 0.02 | 75000 | 1500
| 3.333% |  | SUBTOTAL | 1500
P R E C I O U N I T A R I O |  |  | 45000
HOSPITAL YOLOMBÓ
|  |  | No. Item | Unidad
|  |  | 8.3 | ml
ANALISIS DE PRECIOS UNITARIOS
Construccion de juntas de dilatacion entre mamposteria y elementos estructurales y no estructurales, entre concreto nuevo y existente. Incluye suministro, transporte e instalacion de varilla de espuma de polietileno tipo sellalon, sikarod o equivalente, aplicación de masilla elastica sellante y adhesiva con base en poliuretano tipo sikaflx-1A o equivalente, junta maxima de 20mm de ancho, color similar al muro, ademas de todo lo necesario para su correcta construccion. Se deben seguir todas las especificaciones y recomendaciones de los fabricantes de los materiales.
Materiales | Unidad | Cantidad | V/Unitario | V/Total
Vulkem 116 e=25mm | m | 0.28 | 26562 | 7437
Back rod | m | 1 | 562 | 562
| 79.99% |  | SUBTOTAL | 7999
Mano de Obra | Unidad | Cantidad | V/Unitario | V/Total
Cuadrilla 1Of + 1 Ay Obra Negra | jor | 0.00758 | 171670 | 1301
| 13.01% |  | SUBTOTAL | 1301
Herramienta y equipo | Unidad | Cantidad | V/Unitario | V/Total
Herramienta menor | (%)mo | 0.05 | 7999 | 400
| 4% |  | SUBTOTAL | 400
Transporte | Unidad | Cantidad | V/Unitario | V/Total
Transporte interno | kg | 0.004 | 75000 | 300
| 3% |  | SUBTOTAL | 300
P R E C I O U N I T A R I O |  |  | 10000
HOSPITAL YOLOMBÓ
|  |  | No. Item | Unidad
|  |  | 8.4 | ml
ANALISIS DE PRECIOS UNITARIOS
Instalacion de lagrimal prefabricado de 0,30x0,50m. Incluye suministro y transporte del elemento, mortero de pega y revite.
Materiales | Unidad | Cantidad | V/Unitario | V/Total
Lagrimal prefabricado de 0,30x0,50m puesto en obra | ml | 2 | 7500 | 15000
Cemento uso general | bulto | 0.1 | 29000 | 2900
Arena de pega | m3 | 0.016 | 140000 | 2240
| 50.35% |  | SUBTOTAL | 20140
Mano de Obra | Unidad | Cantidad | V/Unitario | V/Total
Cuadrilla Mampostería | jor | 0.10108 | 171670 | 17353
| 43.38% |  | SUBTOTAL | 17353
Herramienta y equipo | Unidad | Cantidad | V/Unitario | V/Total
Herramienta menor | (%)mo | 0.05 | 20140 | 1007
| 2.518% |  | SUBTOTAL | 1007
Transporte | Unidad | Cantidad | V/Unitario | V/Total
Transporte interno | kg | 0.02 | 75000 | 1500
| 3.75% |  | SUBTOTAL | 1500
P R E C I O U N I T A R I O |  |  | 40000
HOSPITAL YOLOMBÓ
|  |  | No. Item | Unidad
|  |  | 9.1 | m2
ANALISIS DE PRECIOS UNITARIOS
Colocacion de revoque con mortero 1:4 en muros. Incluye suministro, transporte e instalacion de los materiales, fajas, filetes y ranuras y todos los elementos necesarios para su correcta construccion.
Materiales | Unidad | Cantidad | V/Unitario | V/Total
Cemento uso general | bulto | 0.1 | 29000 | 2900
Arena de revoque | m3 | 0.028 | 140000 | 3920
| 27.28% |  | SUBTOTAL | 6820
Mano de Obra | Unidad | Cantidad | V/Unitario | V/Total
Cuadrilla 1Of + 1 Ay Obra Negra | jor | 0.1 | 171670 | 17167
| 68.67% |  | SUBTOTAL | 17167
Herramienta y equipo | Unidad | Cantidad | V/Unitario | V/Total
Herramienta menor | (%)mo | 0.05 | 6820 | 341
Sección completa de andamio (1.2m-1.5m) x 1.5 m. (+ 4 ruedas) Incluye transporte. | día | 0.1 | 3717 | 372
Can zunchado en madera común de 5,0cmx20cmx3,0m (alquiler). Incluye transporte. | día | 0.2 | 335 | 67
| 3.12% |  | SUBTOTAL | 780
Transporte | Unidad | Cantidad | V/Unitario | V/Total
Transporte interno | kg | 0.0031 | 75000 | 233
| 0.932% |  | SUBTOTAL | 233
P R E C I O U N I T A R I O |  |  | 25000
HOSPITAL YOLOMBÓ
|  |  | No. Item | Unidad
|  |  | 9.2 | m2
ANALISIS DE PRECIOS UNITARIOS
Aplicación de pintura a base de agua en muros, con vinilo tipo 1 de primera calidad sobre muros revocados y/o estucados, tres manos o las necesarias hasta obtener una superficie pareja y homogénea. Incluye suministro y transporte de los materiales, resanes, tapa poros en estuco plástico tipo plastestuco o equivalente, adecuación de la superficie a intervenir hasta obtener una superficie pareja y homogénea, color a definir según aprobación de la interventoría.
Materiales | Unidad | Cantidad | V/Unitario | V/Total
Pintura vinilo tipo 1 Viniltex o equivalente | gln | 0.043 | 74900 | 3221
Estopa | kg | 0.1 | 11000 | 1100
Lija 200 | un | 0.5 | 1500 | 750
| 33.81% |  | SUBTOTAL | 5071
Mano de Obra | Unidad | Cantidad | V/Unitario | V/Total
Cuadrilla 1Of Obra Blanca+ 1 Ay Entendido | jor | 0.053299 | 171670 | 9150
| 61% |  | SUBTOTAL | 9150
Herramienta y equipo | Unidad | Cantidad | V/Unitario | V/Total
Herramienta menor | (%)mo | 0.05 | 5071 | 254
| 1.693% |  | SUBTOTAL | 254
Transporte | Unidad | Cantidad | V/Unitario | V/Total
Transporte interno | kg | 0.007 | 75000 | 525
| 3.5% |  | SUBTOTAL | 525
P R E C I O U N I T A R I O |  |  | 15000
HOSPITAL YOLOMBÓ
|  |  | No. Item | Unidad
|  |  | 9.3 | m2
ANALISIS DE PRECIOS UNITARIOS
Aplicación de pintura a base de agua en muros, con pintura para exterior tipo Koraza de Pintuco o equivamente, colores segun los existentes en las fachadas del hospital, sobre muros revocados y/o estucados, tres manos o las necesarias hasta obtener una superficie pareja y homogénea. Incluye suministro y transporte de los materiales, resanes, tapa poros en estuco para exteriores tipo Nevado o equivalente, adecuación de la superficie a intervenir hasta obtener una superficie pareja y homogénea, color a definir según aprobación de la interventoría.
Materiales | Unidad | Cantidad | V/Unitario | V/Total
Pintura para exterior tipo Koraza o equivalente | gln | 0.043 | 84500 | 3634
Estopa | kg | 0.1 | 11000 | 1100
Lija 200 | un | 0.5 | 1500 | 750
| 26.5% |  | SUBTOTAL | 5484
Mano de Obra | Unidad | Cantidad | V/Unitario | V/Total
Cuadrilla 1Of Obra Blanca+ 1 Ay Entendido | jor | 0.06 | 171670 | 10300
| 49.77% |  | SUBTOTAL | 10300
Herramienta y equipo | Unidad | Cantidad | V/Unitario | V/Total
Herramienta menor | (%)mo | 0.8 | 5484 | 4387
| 21.2% |  | SUBTOTAL | 4387
Transporte | Unidad | Cantidad | V/Unitario | V/Total
Transporte interno | kg | 0.007 | 75000 | 525
| 2.537% |  | SUBTOTAL | 525
P R E C I O U N I T A R I O |  |  | 20696
HOSPITAL YOLOMBÓ
|  |  | No. Item | Unidad
|  |  | 10.1 | m2
ANALISIS DE PRECIOS UNITARIOS
Suministro, transporte e instalacion de sistema de proteccion e impermeabilizacion para evitar patologias en pisos por humedad ascendente (capilaridad) consistente en una capa sencilla de polietileno color negro calibre 4. incluye suministro y transporte de los materiales, traslapos, costuras, y todos los elementos necesarios para su correcta instalacion.
Materiales | Unidad | Cantidad | V/Unitario | V/Total
Polietileno color negro calibre 4 | m2 | 1.2 | 5200 | 6240
| 49.92% |  | SUBTOTAL | 6240
Mano de Obra | Unidad | Cantidad | V/Unitario | V/Total
Cuadrilla 1Of + 1 Ay Obra Negra | jor | 0.032461 | 171670 | 5573
| 44.58% |  | SUBTOTAL | 5573
Herramienta y equipo | Unidad | Cantidad | V/Unitario | V/Total
Herramienta menor | (%)mo | 0.05 | 6240 | 312
| 2.496% |  | SUBTOTAL | 312
Transporte | Unidad | Cantidad | V/Unitario | V/Total
Transporte interno | kg | 0.005 | 75000 | 375
| 3% |  | SUBTOTAL | 375
P R E C I O U N I T A R I O |  |  | 12500
HOSPITAL YOLOMBÓ
|  |  | No. Item | Unidad
|  |  | 11.1 | Unidad
ANALISIS DE PRECIOS UNITARIOS
Suministro, transporte e instalacion de ventanas tipo celosia en lamina tipo cold rolled calibre 24 de 1,30x0,50m. Incluye sellado del marco (interior - exterior) y todos los elementos necesarios para su correcta instalacion.
Materiales | Unidad | Cantidad | V/Unitario | V/Total
Ventana tipo celosia en lamina tipo cold rolled calibre 24 de 1,30x0,50m | Unidad | 1 | 490000 | 490000
| 71.01% |  | SUBTOTAL | 490000
Mano de Obra | Unidad | Cantidad | V/Unitario | V/Total
Cuadrilla 1Of + 1 Ay Instalación | jor | 1.0201 | 171670 | 175125
| 25.38% |  | SUBTOTAL | 175125
Herramienta y equipo | Unidad | Cantidad | V/Unitario | V/Total
Herramienta menor | (%)mo | 0.05 | 490000 | 24500
| 3.551% |  | SUBTOTAL | 24500
Transporte | Unidad | Cantidad | V/Unitario | V/Total
Transporte interno | kg | 0.005 | 75000 | 375
| 0.05435% |  | SUBTOTAL | 375
P R E C I O U N I T A R I O |  |  | 690000
HOSPITAL YOLOMBÓ
|  |  | No. Item | Unidad
|  |  | 11.2 | Unidad
ANALISIS DE PRECIOS UNITARIOS
Suministro, transporte e instalacion de puerta de doble ala de 2m de ancho x 2,1m de alto, tipo batiente para acceso en lamina cold rolled calibre 24. Incluye cerradura antipanico de dos puntos con manija tipo Yale o equivalente, marco de doble carga en lamina cold rolled calibre 24 y todos los elementos necesarios para su correcta instalacion.
Materiales | Unidad | Cantidad | V/Unitario | V/Total
Puerta de doble ala de 2m de ancho x 2,1m de alto, tipo batiente para acceso en lamina cold rolled calibre 24. | Unidad | 1 | 2185000 | 2185000
| 87.4% |  | SUBTOTAL | 2185000
Mano de Obra | Unidad | Cantidad | V/Unitario | V/Total
Cuadrilla 1Of + 1 Ay Instalación | jor | 1.1963 | 171670 | 205375
| 8.215% |  | SUBTOTAL | 205375
Herramienta y equipo | Unidad | Cantidad | V/Unitario | V/Total
Herramienta menor | (%)mo | 0.05 | 2185000 | 109250
| 4.37% |  | SUBTOTAL | 109250
Transporte | Unidad | Cantidad | V/Unitario | V/Total
Transporte interno | kg | 0.005 | 75000 | 375
| 0.015% |  | SUBTOTAL | 375
P R E C I O U N I T A R I O |  |  | 2500000
HOSPITAL YOLOMBÓ
|  |  | No. Item | Unidad
|  |  | 11.3 | Unidad
ANALISIS DE PRECIOS UNITARIOS
Suministro, transporte e instalacion de puerta de una ala de 1,10m de ancho x 2,1m de alto, tipo batiente para acceso en lamina cold rolled calibre 24. Incluye cerradura antipanico de un puntos con manija tipo Yale o equivalente, marco de doble carga en lamina cold rolled calibre 24 y todos los elementos necesarios para su correcta instalacion.
Materiales | Unidad | Cantidad | V/Unitario | V/Total
Puerta de doble ala de 2m de ancho x 2,1m de alto, tipo batiente para acceso en lamina cold rolled calibre 24. | Unidad | 1 | 1530000 | 1530000
| 84.43% |  | SUBTOTAL | 1530000
Mano de Obra | Unidad | Cantidad | V/Unitario | V/Total
Cuadrilla 1Of + 1 Ay Instalación | jor | 1.1963 | 171670 | 205375
| 11.33% |  | SUBTOTAL | 205375
Herramienta y equipo | Unidad | Cantidad | V/Unitario | V/Total
Herramienta menor | (%)mo | 0.05 | 1530000 | 76500
| 4.221% |  | SUBTOTAL | 76500
Transporte | Unidad | Cantidad | V/Unitario | V/Total
Transporte interno | kg | 0.005 | 75000 | 375
| 0.02069% |  | SUBTOTAL | 375
P R E C I O U N I T A R I O |  |  | 1812250
HOSPITAL YOLOMBÓ
|  |  | No. Item | Unidad
|  |  | 12.1 | m2
ANALISIS DE PRECIOS UNITARIOS
Suministro y construcción de cubierta monolítica tipo panel sándwich TECHMET o similar, referencia A42 – P1000 – G4; inyectada en línea continua con poliisocianurato PIR Certificado de espesor 30mm (libre de CFC y HCFC) y densidad real de 38 Kg/m3 ± 2; ancho útil 1.0m (1000mm); cara externa con geometría de 4 crestas separadas 333,3cm y altura de cresta de 42mm, en lámina de acero galvanizado prepintado poliéster estándar calibre 28 RAL 9010; cara interna con geometría plana y textura con micro nervaduras cada 65mm en lámina de acero galvanizado prepintado poliéster estándar calibre 28 RAL 9010, Pendiente mínima del 5% para medidas iguales o inferiores a 12m y del 7% medidas superiores a los 12m. Incluye todos los elementos necesarios para la correcta instalación.
Materiales | Unidad | Cantidad | V/Unitario | V/Total
Panel metálico HIPERTEC ROOF para cubierta tipo sándwich | m2 | 1 | 172514.3 | 172514
Fijaciones, anclajes, remates | m2 | 1 | 20000 | 20000
| 87.57% |  | SUBTOTAL | 192514
Mano de Obra | Unidad | Cantidad | V/Unitario | V/Total
Cuadrilla 1Of + 1 Ay Instalación | jor | 0.1 | 171000 | 17100
| 7.778% |  | SUBTOTAL | 17100
Herramienta y equipo | Unidad | Cantidad | V/Unitario | V/Total
Herramienta menor | (%)mo | 0.05 | 192514 | 9626
| 4.379% |  | SUBTOTAL | 9626
Transporte | Unidad | Cantidad | V/Unitario | V/Total
Transporte interno | kg | 0.008 | 75000 | 600
| 0.2729% |  | SUBTOTAL | 600
P R E C I O U N I T A R I O |  |  | 219840
HOSPITAL YOLOMBÓ
|  |  | No. Item | Unidad
|  |  | 12.2 | kg
ANALISIS DE PRECIOS UNITARIOS
Construcción y montaje de ESTRUCTURA METÁLICA, en PERFILERIA TIPO IPE, HEA, PHR-C, PTE para elementos de cubierta, rampas o áreas de circulación metálicas, según diseño. Incluye: suministro y transporte de láminas, platinas, uniones, soldaduras de acabado o presentación, anclajes y pernos a estructura de concreto y madera. Todos los elementos deben llevar dos manos de pintura anticorrosiva, (2) dos manos de esmalte base aceite mate, color por definir, ensayos a soldaduras, anticorrosivos y pinturas, obra falsa y todo el equipo y la herramienta necesaria para el montaje.
Materiales | Unidad | Cantidad | V/Unitario | V/Total
Acero en Elementos Estructurales | kg | 1.05 | 8000 | 8400
Perno expansión c/ tuerca y golilla. 1/2 x 4. 1/4. Laprox.= 10 cm. | un | 0.16667 | 8000 | 1333
Pintura anticorrosivo gris. Pintuco | gln | 0.011259 | 40000 | 450
Esmalte a Base de Aceite, Rendimiento 30m2/gl | gln | 0.005607 | 70000 | 392
Disolvente para Pinturas a Base de Aceite. | gln | 0.002815 | 25000 | 70
Soldadura 7018 | kg | 0.04 | 20000 | 800
| 76.3% |  | SUBTOTAL | 11445
Mano de Obra | Unidad | Cantidad | V/Unitario | V/Total
Cuadrilla 1Of + 1 Ay Instalación | jor | 0.010113 | 228570 | 2312
| 15.41% |  | SUBTOTAL | 2312
Herramienta y equipo | Unidad | Cantidad | V/Unitario | V/Total
Herramienta menor | (%)mo | 0.05 | 1315 | 66
Equipo de soldadura eléctrica MILLER XMT CC/W 300 AMP. Incluye transporte. | día | 0.005556 | 66624 | 370
Sección completa de andamio (1.2m-1.5m) x 1.5 m. (+ 4 ruedas) Incluye transporte. | día | 0.088889 | 3717 | 330
Can zunchado en madera común de 5,0cmx20cmx3,0m (alquiler). Incluye transporte. | día | 0.13333 | 335 | 45
Equipo de oxicorte, con pipetas | día | 0.00471 | 43910 | 207
| 6.787% |  | SUBTOTAL | 1018
Transporte | Unidad | Cantidad | V/Unitario | V/Total
Transporte interno | kg | 0.003 | 75000 | 225
| 1.5% |  | SUBTOTAL | 225
P R E C I O U N I T A R I O |  |  | 15000
HOSPITAL YOLOMBÓ
|  |  | No. Item | Unidad
|  |  | 12.3 | ml
ANALISIS DE PRECIOS UNITARIOS
Ruanas calibre 24. Incluye suministro, transprte e instalacion del elemento, mano de obra, desarrollo de 0,70m, gancho externo e interno, soldadura, sello con material elastico tipo poliuretano, herramienta, equipo y todos los elementos necesarios para su correcta instalacion.
Materiales | Unidad | Cantidad | V/Unitario | V/Total
Ruanas calibre 24. | m2 | 1 | 13000 | 13000
| 43.33% |  | SUBTOTAL | 13000
Mano de Obra | Unidad | Cantidad | V/Unitario | V/Total
Cuadrilla 1Of + 1 Ay Instalación | jor | 0.093055 | 171670 | 15975
| 53.25% |  | SUBTOTAL | 15975
Herramienta y equipo | Unidad | Cantidad | V/Unitario | V/Total
Herramienta menor | (%)mo | 0.05 | 13000 | 650
| 2.167% |  | SUBTOTAL | 650
Transporte | Unidad | Cantidad | V/Unitario | V/Total
Transporte interno | kg | 0.005 | 75000 | 375
| 1.25% |  | SUBTOTAL | 375
P R E C I O U N I T A R I O |  |  | 30000
HOSPITAL YOLOMBÓ
|  |  | No. Item | Unidad
|  |  | 12.4 | ml
ANALISIS DE PRECIOS UNITARIOS
Canoas calibre 24. Incluye suministro, transprte e instalacion del elemento, mano de obra, desarrollo de 0,70m, gancho externo e interno, soldadura, sello con material elastico tipo poliuretano, herramienta, equipo y todos los elementos necesarios para su correcta instalacion.
Materiales | Unidad | Cantidad | V/Unitario | V/Total
Canoas calibre 24. | m2 | 1 | 90000 | 90000
| 80.36% |  | SUBTOTAL | 90000
Mano de Obra | Unidad | Cantidad | V/Unitario | V/Total
Cuadrilla 1Of + 1 Ay Instalación | jor | 0.10019 | 171670 | 17200
| 15.36% |  | SUBTOTAL | 17200
Herramienta y equipo | Unidad | Cantidad | V/Unitario | V/Total
Herramienta menor | (%)mo | 0.05 | 90000 | 4500
| 4.018% |  | SUBTOTAL | 4500
Transporte | Unidad | Cantidad | V/Unitario | V/Total
Transporte interno | kg | 0.004 | 75000 | 300
| 0.2679% |  | SUBTOTAL | 300
P R E C I O U N I T A R I O |  |  | 112000
HOSPITAL YOLOMBÓ
|  |  | No. Item | Unidad
|  |  | 13.2 | ml
ANALISIS DE PRECIOS UNITARIOS
Suministro, transporte e instalacion de tuberia PVC-S de 6".
Materiales | Unidad | Cantidad | V/Unitario | V/Total
LIMPIADOR | Galon | 0.0015 | 248000 | 372
SOLDADURA LIQUIDA PVC 1/4 GAL | Galon | 0.0015 | 360000 | 540
TUB. PVC-S Ø 6" | ml | 1 | 50000 | 50000
| 72.73% |  | SUBTOTAL | 50912
Mano de Obra | Unidad | Cantidad | V/Unitario | V/Total
Cuadrilla 1Of + 1 Ay Instalación | jor | 0.08325 | 171670 | 14292
| 20.42% |  | SUBTOTAL | 14292
Herramienta y equipo | Unidad | Cantidad | V/Unitario | V/Total
Herramienta menor | (%)mo | 0.05 | 50912 | 2546
| 3.637% |  | SUBTOTAL | 2546
Transporte | Unidad | Cantidad | V/Unitario | V/Total
Transporte interno | kg | 0.03 | 75000 | 2250
| 3.214% |  | SUBTOTAL | 2250
P R E C I O U N I T A R I O |  |  | 70000
HOSPITAL YOLOMBÓ
|  |  | No. Item | Unidad
|  |  | 13.3 | ml
ANALISIS DE PRECIOS UNITARIOS
Suministro, transporte e instalacion de tuberia de ventilacion PVC-S de 3".
Materiales | Unidad | Cantidad | V/Unitario | V/Total
LIMPIADOR | Galon | 0.001 | 248000 | 248
SOLDADURA LIQUIDA PVC 1/4 GAL | Galon | 0.001 | 360000 | 360
TUB. DE VENTILACIÓN PVC-S Ø 3" | ml | 1 | 10000 | 10000
SOPORTERÍA (incluye anclajes, tornillos y chazos) | gl | 1 | 6500 | 6500
| 48.88% |  | SUBTOTAL | 17108
Mano de Obra | Unidad | Cantidad | V/Unitario | V/Total
Cuadrilla 1Of + 1 Ay Instalación | jor | 0.086135 | 171670 | 14787
| 42.25% |  | SUBTOTAL | 14787
Herramienta y equipo | Unidad | Cantidad | V/Unitario | V/Total
Herramienta menor | (%)mo | 0.05 | 17108 | 855
| 2.443% |  | SUBTOTAL | 855
Transporte | Unidad | Cantidad | V/Unitario | V/Total
Transporte interno | kg | 0.03 | 75000 | 2250
| 6.429% |  | SUBTOTAL | 2250
P R E C I O U N I T A R I O |  |  | 35000
HOSPITAL YOLOMBÓ
|  |  | No. Item | Unidad
|  |  | 13.4 | Unidad
ANALISIS DE PRECIOS UNITARIOS
Suministro, transporte e instalacion de codo 90° PVC-S 3" CxC.
Materiales | Unidad | Cantidad | V/Unitario | V/Total
LIMPIADOR | Galon | 0.001 | 248000 | 248
SOLDADURA LIQUIDA PVC 1/4 GAL | Galon | 0.001 | 360000 | 360
CODO 90° PVC-S de Ø 3" CXC | un | 1 | 8000 | 8000
| 43.04% |  | SUBTOTAL | 8608
Mano de Obra | Unidad | Cantidad | V/Unitario | V/Total
Cuadrilla 1Of + 1 Ay Instalación | jor | 0.060359 | 171670 | 10362
| 51.81% |  | SUBTOTAL | 10362
Herramienta y equipo | Unidad | Cantidad | V/Unitario | V/Total
Herramienta menor | (%)mo | 0.05 | 8608 | 430
| 2.15% |  | SUBTOTAL | 430
Transporte | Unidad | Cantidad | V/Unitario | V/Total
Transporte interno | kg | 0.008 | 75000 | 600
| 3% |  | SUBTOTAL | 600
P R E C I O U N I T A R I O |  |  | 20000
HOSPITAL YOLOMBÓ
|  |  | No. Item | Unidad
|  |  | 13.5 | Unidad
ANALISIS DE PRECIOS UNITARIOS
Suministro, transporte e instalacion de codo 90° PVC-S 4" CxC.
Materiales | Unidad | Cantidad | V/Unitario | V/Total
LIMPIADOR | Galon | 0.001 | 248000 | 248
SOLDADURA LIQUIDA PVC 1/4 GAL | Galon | 0.001 | 360000 | 360
CODO 90° PVC-S de Ø 4" CXC | un | 1 | 12762 | 12762
| 53.48% |  | SUBTOTAL | 13370
Mano de Obra | Unidad | Cantidad | V/Unitario | V/Total
Cuadrilla 1Of + 1 Ay Instalación | jor | 0.060357 | 171670 | 10361
| 41.44% |  | SUBTOTAL | 10361
Herramienta y equipo | Unidad | Cantidad | V/Unitario | V/Total
Herramienta menor | (%)mo | 0.05 | 13370 | 669
| 2.676% |  | SUBTOTAL | 669
Transporte | Unidad | Cantidad | V/Unitario | V/Total
Transporte interno | kg | 0.008 | 75000 | 600
| 2.4% |  | SUBTOTAL | 600
P R E C I O U N I T A R I O |  |  | 25000
HOSPITAL YOLOMBÓ
|  |  | No. Item | Unidad
|  |  | 13.6 | Unidad
ANALISIS DE PRECIOS UNITARIOS
Suministro, transporte e instalacion de codo 90° PVC-S 6" CxC.
Materiales | Unidad | Cantidad | V/Unitario | V/Total
LIMPIADOR | Galon | 0.001 | 248000 | 248
SOLDADURA LIQUIDA PVC 1/4 GAL | Galon | 0.001 | 360000 | 360
CODO 90° PVC-S de Ø 6" CXC | un | 1 | 108000 | 108000
| 86.89% |  | SUBTOTAL | 108608
Mano de Obra | Unidad | Cantidad | V/Unitario | V/Total
Cuadrilla 1Of + 1 Ay Instalación | jor | 0.060359 | 171670 | 10362
| 8.29% |  | SUBTOTAL | 10362
Herramienta y equipo | Unidad | Cantidad | V/Unitario | V/Total
Herramienta menor | (%)mo | 0.05 | 108608 | 5430
| 4.344% |  | SUBTOTAL | 5430
Transporte | Unidad | Cantidad | V/Unitario | V/Total
Transporte interno | kg | 0.008 | 75000 | 600
| 0.48% |  | SUBTOTAL | 600
P R E C I O U N I T A R I O |  |  | 125000
HOSPITAL YOLOMBÓ
|  |  | No. Item | Unidad
|  |  | 13.7 | Unidad
ANALISIS DE PRECIOS UNITARIOS
Suministro, transporte e instalacion de codo 45° PVC-S 6" CxC.
Materiales | Unidad | Cantidad | V/Unitario | V/Total
LIMPIADOR | Galon | 0.001 | 248000 | 248
SOLDADURA LIQUIDA PVC 1/4 GAL | Galon | 0.001 | 360000 | 360
CODO 45° PVC-S de Ø 6" CXC | un | 1 | 55600 | 55600
| 80.3% |  | SUBTOTAL | 56208
Mano de Obra | Unidad | Cantidad | V/Unitario | V/Total
Cuadrilla 1Of + 1 Ay Instalación | jor | 0.060479 | 171670 | 10382
| 14.83% |  | SUBTOTAL | 10382
Herramienta y equipo | Unidad | Cantidad | V/Unitario | V/Total
Herramienta menor | (%)mo | 0.05 | 56208 | 2810
| 4.014% |  | SUBTOTAL | 2810
Transporte | Unidad | Cantidad | V/Unitario | V/Total
Transporte interno | kg | 0.008 | 75000 | 600
| 0.8571% |  | SUBTOTAL | 600
P R E C I O U N I T A R I O |  |  | 70000
HOSPITAL YOLOMBÓ
|  |  | No. Item | Unidad
|  |  | 13.8 | Unidad
ANALISIS DE PRECIOS UNITARIOS
Suministro, transporte e instalacion de codo 45° PVC-S 4" CxC.
Materiales | Unidad | Cantidad | V/Unitario | V/Total
LIMPIADOR | Galon | 0.001 | 248000 | 248
SOLDADURA LIQUIDA PVC 1/4 GAL | Galon | 0.001 | 360000 | 360
CODO 45° PVC-S de Ø 4" CXC | un | 1 | 17500 | 17500
| 60.36% |  | SUBTOTAL | 18108
Mano de Obra | Unidad | Cantidad | V/Unitario | V/Total
Cuadrilla 1Of + 1 Ay Instalación | jor | 0.060503 | 171670 | 10387
| 34.62% |  | SUBTOTAL | 10387
Herramienta y equipo | Unidad | Cantidad | V/Unitario | V/Total
Herramienta menor | (%)mo | 0.05 | 18108 | 905
| 3.017% |  | SUBTOTAL | 905
Transporte | Unidad | Cantidad | V/Unitario | V/Total
Transporte interno | kg | 0.008 | 75000 | 600
| 2% |  | SUBTOTAL | 600
P R E C I O U N I T A R I O |  |  | 30000
HOSPITAL YOLOMBÓ
|  |  | No. Item | Unidad
|  |  | 13.9 | Unidad
ANALISIS DE PRECIOS UNITARIOS
Suministro, transporte e instalacion de codo 45° PVC-S 3" CxC.
Materiales | Unidad | Cantidad | V/Unitario | V/Total
LIMPIADOR | Galon | 0.001 | 248000 | 248
SOLDADURA LIQUIDA PVC 1/4 GAL | Galon | 0.001 | 360000 | 360
CODO 45° PVC-S de Ø 3" CXC | un | 1 | 9000 | 9000
| 48.04% |  | SUBTOTAL | 9608
Mano de Obra | Unidad | Cantidad | V/Unitario | V/Total
Cuadrilla 1Of + 1 Ay Instalación | jor | 0.054243 | 171670 | 9312
| 46.56% |  | SUBTOTAL | 9312
Herramienta y equipo | Unidad | Cantidad | V/Unitario | V/Total
Herramienta menor | (%)mo | 0.05 | 9608 | 480
| 2.4% |  | SUBTOTAL | 480
Transporte | Unidad | Cantidad | V/Unitario | V/Total
Transporte interno | kg | 0.008 | 75000 | 600
| 3% |  | SUBTOTAL | 600
P R E C I O U N I T A R I O |  |  | 20000
HOSPITAL YOLOMBÓ
|  |  | No. Item | Unidad
|  |  | 13.10 | Unidad
ANALISIS DE PRECIOS UNITARIOS
Suministro, transporte e instalacion de yee PVC-S 3" CxC.
Materiales | Unidad | Cantidad | V/Unitario | V/Total
LIMPIADOR | Galon | 0.001 | 248000 | 248
SOLDADURA LIQUIDA PVC 1/4 GAL | Galon | 0.001 | 360000 | 360
YEE PVC-S de Ø 3" | un | 1 | 15000 | 15000
| 52.03% |  | SUBTOTAL | 15608
Mano de Obra | Unidad | Cantidad | V/Unitario | V/Total
Cuadrilla 1Of + 1 Ay Instalación | jor | 0.075795 | 171670 | 13012
| 43.37% |  | SUBTOTAL | 13012
Herramienta y equipo | Unidad | Cantidad | V/Unitario | V/Total
Herramienta menor | (%)mo | 0.05 | 15608 | 780
| 2.6% |  | SUBTOTAL | 780
Transporte | Unidad | Cantidad | V/Unitario | V/Total
Transporte interno | kg | 0.008 | 75000 | 600
| 2% |  | SUBTOTAL | 600
P R E C I O U N I T A R I O |  |  | 30000
HOSPITAL YOLOMBÓ
|  |  | No. Item | Unidad
|  |  | 13.11 | Unidad
ANALISIS DE PRECIOS UNITARIOS
Suministro, transporte e instalacion de yee PVC-S 4" CxC.
Materiales | Unidad | Cantidad | V/Unitario | V/Total
LIMPIADOR | Galon | 0.001 | 248000 | 248
SOLDADURA LIQUIDA PVC 1/4 GAL | Galon | 0.001 | 360000 | 360
YEE PVC-S de Ø 4" | un | 1 | 29250 | 29250
| 66.35% |  | SUBTOTAL | 29858
Mano de Obra | Unidad | Cantidad | V/Unitario | V/Total
Cuadrilla 1Of + 1 Ay Instalación | jor | 0.07601 | 171670 | 13049
| 29% |  | SUBTOTAL | 13049
Herramienta y equipo | Unidad | Cantidad | V/Unitario | V/Total
Herramienta menor | (%)mo | 0.05 | 29858 | 1493
| 3.318% |  | SUBTOTAL | 1493
Transporte | Unidad | Cantidad | V/Unitario | V/Total
Transporte interno | kg | 0.008 | 75000 | 600
| 1.333% |  | SUBTOTAL | 600
P R E C I O U N I T A R I O |  |  | 45000
HOSPITAL YOLOMBÓ
|  |  | No. Item | Unidad
|  |  | 13.12 | Unidad
ANALISIS DE PRECIOS UNITARIOS
Suministro, transporte e instalacion de yee PVC-S 6" CxC.
Materiales | Unidad | Cantidad | V/Unitario | V/Total
LIMPIADOR | Galon | 0.001 | 248000 | 248
SOLDADURA LIQUIDA PVC 1/4 GAL | Galon | 0.001 | 360000 | 360
YEE PVC-S de Ø 6" | un | 1 | 129250 | 129250
| 86.57% |  | SUBTOTAL | 129858
Mano de Obra | Unidad | Cantidad | V/Unitario | V/Total
Cuadrilla 1Of + 1 Ay Instalación | jor | 0.07601 | 171670 | 13049
| 8.699% |  | SUBTOTAL | 13049
Herramienta y equipo | Unidad | Cantidad | V/Unitario | V/Total
Herramienta menor | (%)mo | 0.05 | 129858 | 6493
| 4.329% |  | SUBTOTAL | 6493
Transporte | Unidad | Cantidad | V/Unitario | V/Total
Transporte interno | kg | 0.008 | 75000 | 600
| 0.4% |  | SUBTOTAL | 600
P R E C I O U N I T A R I O |  |  | 150000
HOSPITAL YOLOMBÓ
|  |  | No. Item | Unidad
|  |  | 13.13 | Unidad
ANALISIS DE PRECIOS UNITARIOS
Suministro, transporte e instalacion de union PVC-S 3".
Materiales | Unidad | Cantidad | V/Unitario | V/Total
LIMPIADOR | Galon | 0.001 | 248000 | 248
SOLDADURA LIQUIDA PVC 1/4 GAL | Galon | 0.001 | 360000 | 360
UNIÓN PVC-S de Ø 3" | un | 1 | 5440 | 5440
| 30.24% |  | SUBTOTAL | 6048
Mano de Obra | Unidad | Cantidad | V/Unitario | V/Total
Cuadrilla 1Of + 1 Ay Instalación | jor | 0.07602 | 171670 | 13050
| 65.25% |  | SUBTOTAL | 13050
Herramienta y equipo | Unidad | Cantidad | V/Unitario | V/Total
Herramienta menor | (%)mo | 0.05 | 6048 | 302
| 1.51% |  | SUBTOTAL | 302
Transporte | Unidad | Cantidad | V/Unitario | V/Total
Transporte interno | kg | 0.008 | 75000 | 600
| 3% |  | SUBTOTAL | 600
P R E C I O U N I T A R I O |  |  | 20000
HOSPITAL YOLOMBÓ
|  |  | No. Item | Unidad
|  |  | 13.14 | Unidad
ANALISIS DE PRECIOS UNITARIOS
Suministro, transporte e instalacion de union PVC-S 4".
Materiales | Unidad | Cantidad | V/Unitario | V/Total
LIMPIADOR | Galon | 0.001 | 248000 | 248
SOLDADURA LIQUIDA PVC 1/4 GAL | Galon | 0.001 | 360000 | 360
UNIÓN PVC-S de Ø 4" | un | 1 | 8290 | 8290
| 38.69% |  | SUBTOTAL | 8898
Mano de Obra | Unidad | Cantidad | V/Unitario | V/Total
Cuadrilla 1Of + 1 Ay Instalación | jor | 0.07606 | 171670 | 13057
| 56.77% |  | SUBTOTAL | 13057
Herramienta y equipo | Unidad | Cantidad | V/Unitario | V/Total
Herramienta menor | (%)mo | 0.05 | 8898 | 445
| 1.935% |  | SUBTOTAL | 445
Transporte | Unidad | Cantidad | V/Unitario | V/Total
Transporte interno | kg | 0.008 | 75000 | 600
| 2.609% |  | SUBTOTAL | 600
P R E C I O U N I T A R I O |  |  | 23000
HOSPITAL YOLOMBÓ
|  |  | No. Item | Unidad
|  |  | 13.15 | Unidad
ANALISIS DE PRECIOS UNITARIOS
Suministro, transporte e instalacion de union PVC-S 6".
Materiales | Unidad | Cantidad | V/Unitario | V/Total
LIMPIADOR | Galon | 0.001 | 248000 | 248
SOLDADURA LIQUIDA PVC 1/4 GAL | Galon | 0.001 | 360000 | 360
UNIÓN PVC-S de Ø 6" | un | 1 | 34000 | 34000
| 69.22% |  | SUBTOTAL | 34608
Mano de Obra | Unidad | Cantidad | V/Unitario | V/Total
Cuadrilla 1Of + 1 Ay Instalación | jor | 0.07609 | 171670 | 13062
| 26.12% |  | SUBTOTAL | 13062
Herramienta y equipo | Unidad | Cantidad | V/Unitario | V/Total
Herramienta menor | (%)mo | 0.05 | 34608 | 1730
| 3.46% |  | SUBTOTAL | 1730
Transporte | Unidad | Cantidad | V/Unitario | V/Total
Transporte interno | kg | 0.008 | 75000 | 600
| 1.2% |  | SUBTOTAL | 600
P R E C I O U N I T A R I O |  |  | 50000
HOSPITAL YOLOMBÓ
|  |  | No. Item | Unidad
|  |  | 13.16 | Unidad
ANALISIS DE PRECIOS UNITARIOS
Suministro, transporte e instalacion de buje soldado PVC-S 4"x3".
Materiales | Unidad | Cantidad | V/Unitario | V/Total
LIMPIADOR | Galon | 0.001 | 248000 | 248
SOLDADURA LIQUIDA PVC 1/4 GAL | Galon | 0.001 | 360000 | 360
BUJE SOLDADO PVC-S de Ø 4 X 3" | un | 1 | 10190 | 10190
| 43.19% |  | SUBTOTAL | 10798
Mano de Obra | Unidad | Cantidad | V/Unitario | V/Total
Cuadrilla 1Of + 1 Ay Instalación | jor | 0.07609 | 171670 | 13062
| 52.25% |  | SUBTOTAL | 13062
Herramienta y equipo | Unidad | Cantidad | V/Unitario | V/Total
Herramienta menor | (%)mo | 0.05 | 10798 | 540
| 2.16% |  | SUBTOTAL | 540
Transporte | Unidad | Cantidad | V/Unitario | V/Total
Transporte interno | kg | 0.008 | 75000 | 600
| 2.4% |  | SUBTOTAL | 600
P R E C I O U N I T A R I O |  |  | 25000
HOSPITAL YOLOMBÓ
|  |  | No. Item | Unidad
|  |  | 13.17 | Unidad
ANALISIS DE PRECIOS UNITARIOS
Suministro, transporte e instalacion de buje soldado PVC-S 6"x4".
Materiales | Unidad | Cantidad | V/Unitario | V/Total
LIMPIADOR | Galon | 0.001 | 248000 | 248
SOLDADURA LIQUIDA PVC 1/4 GAL | Galon | 0.001 | 360000 | 360
BUJE SOLDADO PVC-S de Ø 6 X 4" | un | 1 | 38760 | 38760
| 71.58% |  | SUBTOTAL | 39368
Mano de Obra | Unidad | Cantidad | V/Unitario | V/Total
Cuadrilla 1Of + 1 Ay Instalación | jor | 0.0761 | 171670 | 13064
| 23.75% |  | SUBTOTAL | 13064
Herramienta y equipo | Unidad | Cantidad | V/Unitario | V/Total
Herramienta menor | (%)mo | 0.05 | 39368 | 1968
| 3.578% |  | SUBTOTAL | 1968
Transporte | Unidad | Cantidad | V/Unitario | V/Total
Transporte interno | kg | 0.008 | 75000 | 600
| 1.091% |  | SUBTOTAL | 600
P R E C I O U N I T A R I O |  |  | 55000
HOSPITAL YOLOMBÓ
|  |  | No. Item | Unidad
|  |  | 13.18 | Unidad
ANALISIS DE PRECIOS UNITARIOS
Suministro, transporte e instalacion de tapon prueba PVC-S 4".
Materiales | Unidad | Cantidad | V/Unitario | V/Total
LIMPIADOR | Galon | 0.001 | 248000 | 248
SOLDADURA LIQUIDA PVC 1/4 GAL | Galon | 0.001 | 360000 | 360
TAPÓN PRUEBA PVC-S de Ø 4" | un | 1 | 3297 | 3297
| 26.03% |  | SUBTOTAL | 3905
Mano de Obra | Unidad | Cantidad | V/Unitario | V/Total
Cuadrilla 1Of + 1 Ay Instalación | jor | 0.06 | 171670 | 10300
| 68.67% |  | SUBTOTAL | 10300
Herramienta y equipo | Unidad | Cantidad | V/Unitario | V/Total
Herramienta menor | (%)mo | 0.05 | 3905 | 195
| 1.3% |  | SUBTOTAL | 195
Transporte | Unidad | Cantidad | V/Unitario | V/Total
Transporte interno | kg | 0.008 | 75000 | 600
| 4% |  | SUBTOTAL | 600
P R E C I O U N I T A R I O |  |  | 15000
HOSPITAL YOLOMBÓ
|  |  | No. Item | Unidad
|  |  | 13.19 | Unidad
ANALISIS DE PRECIOS UNITARIOS
Suministro, transporte e instalacion de tapon prueba PVC-S 6".
Materiales | Unidad | Cantidad | V/Unitario | V/Total
LIMPIADOR | Galon | 0.001 | 248000 | 248
SOLDADURA LIQUIDA PVC 1/4 GAL | Galon | 0.001 | 360000 | 360
TAPÓN PRUEBA PVC-S de Ø 6" | un | 1 | 17550 | 17550
| 60.53% |  | SUBTOTAL | 18158
Mano de Obra | Unidad | Cantidad | V/Unitario | V/Total
Cuadrilla 1Of + 1 Ay Instalación | jor | 0.060195 | 171670 | 10334
| 34.45% |  | SUBTOTAL | 10334
Herramienta y equipo | Unidad | Cantidad | V/Unitario | V/Total
Herramienta menor | (%)mo | 0.05 | 18158 | 908
| 3.027% |  | SUBTOTAL | 908
Transporte | Unidad | Cantidad | V/Unitario | V/Total
Transporte interno | kg | 0.008 | 75000 | 600
| 2% |  | SUBTOTAL | 600
P R E C I O U N I T A R I O |  |  | 30000
HOSPITAL YOLOMBÓ
|  |  | No. Item | Unidad
|  |  | 14.1 | Unidad | 14.1
ANALISIS DE PRECIOS UNITARIOS |  |  |  |  | #N/A
Suministro, Transporte e instalacion de cable 1/0 linea compatada 13,2 kv desde punto de conexión hasta poste ubicado en predio vecino según normas tecnicas del grupo 2 EPM. |  |  |  |  | #N/A
Materiales | Unidad | Cantidad | V/Unitario | V/Total | #N/A
cable 1/0 compacto | ml | 3 | 13107.15 | 39321 | #N/A
accesorios de instalacion | ml | 1 | 4369.05 | 4369 | #N/A
| 66.26% |  | SUBTOTAL | 43690 | #N/A
Mano de Obra | Unidad | Cantidad | V/Unitario | V/Total | #N/A
Cuadrilla 1Of + 1 Ay Instalación | GL | 1 | 19710 | 19710 | #N/A
| 29.89% |  | SUBTOTAL | 19710 | #N/A
Herramienta y equipo | Unidad | Cantidad | V/Unitario | V/Total | #N/A
Herramienta menor | (%)mo | 0.05 | 43690 | 2185 | #N/A
| 3.314% |  | SUBTOTAL | 2185 | #N/A
Transporte | Unidad | Cantidad | V/Unitario | V/Total | #N/A
Transporte interno | GL | 0.008 | 43690 | 350 | #N/A
| 0.5308% |  | SUBTOTAL | 350 | #N/A
P R E C I O U N I T A R I O |  |  | 65935 |  | #N/A
#N/A
HOSPITAL YOLOMBÓ |  |  |  |  | #N/A
|  |  | No. Item | Unidad | #N/A
|  |  | 14.2 | Unidad | 14.2
ANALISIS DE PRECIOS UNITARIOS |  |  |  |  | #N/A
Suministro, transporte e instalacion Poste fibra 12 mts incluye retiro y traslado del existente. |  |  |  |  | #N/A
Materiales | Unidad | Cantidad | V/Unitario | V/Total | #N/A
#N/A
Poste 12 mts fibra de vidrio | Unidad | 1 | 3675547 | 3675547 | #N/A
|  |  |  | 0 | #N/A
| 77.94% |  | SUBTOTAL | 3675547 | #N/A
Mano de Obra | Unidad | Cantidad | V/Unitario | V/Total | #N/A
Cuadrilla 1Of + 1 Ay Instalación | GL | 1 | 487500 | 487500 | #N/A
| 10.34% |  | SUBTOTAL | 487500 | #N/A
Herramienta y equipo | Unidad | Cantidad | V/Unitario | V/Total | #N/A
Herramienta menor | (%)mo | 0.05 | 2211950 | 110598 | #N/A
| 2.345% |  | SUBTOTAL | 110598 | #N/A
Transporte | Unidad | Cantidad | V/Unitario | V/Total | #N/A
Transporte interno | GL | 0.2 | 2211950 | 442390 | #N/A
| 9.381% |  | SUBTOTAL | 442390 | #N/A
P R E C I O U N I T A R I O |  |  | 4716035 |  | #N/A
#N/A
HOSPITAL YOLOMBÓ |  |  |  |  | #N/A
|  |  | No. Item | Unidad | #N/A
|  |  | 14.3 | Unidad | 14.3
ANALISIS DE PRECIOS UNITARIOS |  |  |  |  | #N/A
Suministro, Transporte e instalacion de Vestida de poste de red MT para salida 13.2kv hacia nueva S/E según norma de grupo 2 epm 13,2 kv. |  |  |  |  | #N/A
Materiales | Unidad | Cantidad | V/Unitario | V/Total | #N/A
CRUCETA | Unidad | 3 | 91725 | 275175 | #N/A
TIRANTA | Unidad | 3 | 53225 | 159675 | #N/A
AISLADORES SUSPENSION 13.2KV | Unidad | 12 | 35675 | 428100 | #N/A
DPS INCLUYE SOPORTE | Unidad | 3 | 71275 | 213825 | #N/A
CAJA PRIMARIA 15KV INCLUYE SOPORTE | Unidad | 3 | 321400 | 964200 | #N/A
ACCESOSRIOS DE INSTALACION | GL | 1 | 300485 | 300485 | #N/A
| 68.45% |  | SUBTOTAL | 2341460 | #N/A
Mano de Obra | Unidad | Cantidad | V/Unitario | V/Total | #N/A
Cuadrilla 1Of + 1 Ay Instalación | GL | 1 | 962760 | 962760 | #N/A
| 28.15% |  | SUBTOTAL | 962760 | #N/A
Herramienta y equipo | Unidad | Cantidad | V/Unitario | V/Total | #N/A
Herramienta menor | (%)mo | 0.05 | 2007635 | 100382 | #N/A
| 2.935% |  | SUBTOTAL | 100382 | #N/A
Transporte | Unidad | Cantidad | V/Unitario | V/Total | #N/A
Transporte interno | kg | 0.008 | 2007635 | 16061 | #N/A
| 0.4695% |  | SUBTOTAL | 16061 | #N/A
P R E C I O U N I T A R I O |  |  | 3420663 |  | #N/A
#N/A
HOSPITAL YOLOMBÓ |  |  |  |  | #N/A
|  |  | No. Item | Unidad | #N/A
|  |  | 14.4 | Unidad | 14.4
ANALISIS DE PRECIOS UNITARIOS |  |  |  |  | #N/A
Suministro, Transporte e instalacion de Adecuacion de red aerea media tension para conectorizacion en poste existente predio vecino. |  |  |  |  | #N/A
Materiales | Unidad | Cantidad | V/Unitario | V/Total | #N/A
Materiales | GL | 1 | 2059583 | 2059583 | #N/A
| 79.8% |  | SUBTOTAL | 2059583 | #N/A
Mano de Obra | Unidad | Cantidad | V/Unitario | V/Total | #N/A
Cuadrilla 1Of + 1 Ay Instalación | GL | 1 | 462000 | 462000 | #N/A
| 17.9% |  | SUBTOTAL | 462000 | #N/A
Herramienta y equipo | Unidad | Cantidad | V/Unitario | V/Total | #N/A
Herramienta menor | (%)mo | 0.05 | 1024100 | 51205 | #N/A
| 1.984% |  | SUBTOTAL | 51205 | #N/A
Transporte | Unidad | Cantidad | V/Unitario | V/Total | #N/A
Transporte interno | kg | 0.008 | 1024100 | 8193 | #N/A
| 0.3174% |  | SUBTOTAL | 8193 | #N/A
P R E C I O U N I T A R I O |  |  | 2580981 |  | #N/A
#N/A
HOSPITAL YOLOMBÓ |  |  |  |  | #N/A
|  |  | No. Item | Unidad | #N/A
|  |  | 14.5 | Unidad | 14.5
ANALISIS DE PRECIOS UNITARIOS |  |  |  |  | #N/A
Suministro, Transporte e instalacion de Tubería metálica galvanizada diámetro Ø4" amarrada al poste. Incluye abrazaderas, boquilla, obra civil, botada, uniones y demás elementos necesarios para su correcta instalación. |  |  |  |  | #N/A
Materiales | Unidad | Cantidad | V/Unitario | V/Total | #N/A
TUBO IMC 4" | ML | 1 | 318750 | 318750 | #N/A
ACCESORIOS | ML | 1 | 24850 | 24850 | #N/A
| 82.53% |  | SUBTOTAL | 343600 | #N/A
Mano de Obra | Unidad | Cantidad | V/Unitario | V/Total | #N/A
Cuadrilla 1Of + 1 Ay Instalación | GL | 1 | 59580 | 59580 | #N/A
| 14.31% |  | SUBTOTAL | 59580 | #N/A
Herramienta y equipo | Unidad | Cantidad | V/Unitario | V/Total | #N/A
Herramienta menor | (%)mo | 0.05 | 226600 | 11330 | #N/A
| 2.721% |  | SUBTOTAL | 11330 | #N/A
Transporte | Unidad | Cantidad | V/Unitario | V/Total | #N/A
Transporte interno | kg | 0.008 | 226600 | 1813 | #N/A
| 0.4355% |  | SUBTOTAL | 1813 | #N/A
P R E C I O U N I T A R I O |  |  | 416323 |  | #N/A
#N/A
HOSPITAL YOLOMBÓ |  |  |  |  | #N/A
|  |  | No. Item | Unidad | #N/A
|  |  | 14.6 | Unidad | 14.6
ANALISIS DE PRECIOS UNITARIOS |  |  |  |  | #N/A
Excavación a mano o a máquina en material heterogéneo bajo cualquier grado de humedad, para canalizaciones de redes y obras complementarias con medidas de 1,0 x 0,7 x 1,0 m. Incluye botada y acarreo desde el sitio de excavación hasta el sitio de cargue. |  |  |  |  | #N/A
Materiales | Unidad | Cantidad | V/Unitario | V/Total | #N/A
Materiales | GL | 1 | 27921.36 | 27921 | #N/A
| 23.5% |  | SUBTOTAL | 27921 | #N/A
Mano de Obra | Unidad | Cantidad | V/Unitario | V/Total | #N/A
Cuadrilla 1Of + 1 Ay Instalación | GL | 1 | 90195.2 | 90195 | #N/A
| 75.92% |  | SUBTOTAL | 90195 | #N/A
Herramienta y equipo | Unidad | Cantidad | V/Unitario | V/Total | #N/A
Herramienta menor | (%)mo | 0.05 | 11921 | 596 | #N/A
| 0.5017% |  | SUBTOTAL | 596 | #N/A
Transporte | Unidad | Cantidad | V/Unitario | V/Total | #N/A
Transporte interno | kg | 0.008 | 11921 | 95 | #N/A
| 0.07996% |  | SUBTOTAL | 95 | #N/A
P R E C I O U N I T A R I O |  |  | 118807 |  | #N/A
#N/A
HOSPITAL YOLOMBÓ |  |  |  |  | #N/A
|  |  | No. Item | Unidad | #N/A
|  |  | 14.7 | Unidad | 14.7
ANALISIS DE PRECIOS UNITARIOS |  |  |  |  | #N/A
Suministro, transporte e instalacion de Cámara de Paso de Circuitos en media Tensión. Con las especificaciones solicitadas por el operador de red Para este tipo de acometidas. Dimensiones del bloque de concreto: 0.15 m. x 0.20 m. x 0.40 m. DOBLE TAPA segun normas vigentes del grupo 2 epm, incluye lechos filtrantes en cada caja. |  |  |  |  | #N/A
Materiales | Unidad | Cantidad | V/Unitario | V/Total | #N/A
Materiales | Unidad | 1 | 2076000 | 2076000 | #N/A
|  |  |  | 0 | #N/A
|  |  |  | 0 | #N/A
| 74% |  | SUBTOTAL | 2076000 | #N/A
Mano de Obra | Unidad | Cantidad | V/Unitario | V/Total | #N/A
Cuadrilla 1Of + 1 Ay Instalación | GL | 1 | 616194.495 | 616194 | #N/A
| 21.96% |  | SUBTOTAL | 616194 | #N/A
Herramienta y equipo | Unidad | Cantidad | V/Unitario | V/Total | #N/A
Herramienta menor | (%)mo | 0.05 | 755000 | 37750 | #N/A
| 1.346% |  | SUBTOTAL | 37750 | #N/A
Transporte | Unidad | Cantidad | V/Unitario | V/Total | #N/A
Transporte interno | kg | 0.1 | 755000 | 75500 | #N/A
| 2.691% |  | SUBTOTAL | 75500 | #N/A
P R E C I O U N I T A R I O |  |  | 2805444 |  | #N/A
#N/A
HOSPITAL YOLOMBÓ |  |  |  |  | #N/A
|  |  | No. Item | Unidad | #N/A
|  |  | 14.8 | Unidad | 14.8
ANALISIS DE PRECIOS UNITARIOS |  |  |  |  | #N/A
Suministro, transporte e instalacion de Tubería PVC de 2x4". Incluye accesorios, pega PVC, cinta de peligro. No incluye (excavación, rotura de piso y/o baldosa, reposición de piso y/o baldosa). |  |  |  |  | #N/A
Materiales | Unidad | Cantidad | V/Unitario | V/Total | #N/A
TUBO PVC 4" | ML | 2 | 55808.12 | 111616 | #N/A
| 78.81% |  | SUBTOTAL | 111616 | #N/A
Mano de Obra | Unidad | Cantidad | V/Unitario | V/Total | #N/A
Cuadrilla 1Of + 1 Ay Instalación | GL | 1 | 26596.8 | 26597 | #N/A
| 18.78% |  | SUBTOTAL | 26597 | #N/A
Herramienta y equipo | Unidad | Cantidad | V/Unitario | V/Total | #N/A
Herramienta menor | (%)mo | 0.05 | 58956 | 2948 | #N/A
| 2.081% |  | SUBTOTAL | 2948 | #N/A
Transporte | Unidad | Cantidad | V/Unitario | V/Total | #N/A
Transporte interno | kg | 0.008 | 58956 | 472 | #N/A
| 0.3333% |  | SUBTOTAL | 472 | #N/A
P R E C I O U N I T A R I O |  |  | 141633 |  | #N/A
#N/A
HOSPITAL YOLOMBÓ |  |  |  |  | #N/A
|  |  | No. Item | Unidad | #N/A
|  |  | 14.9 | Unidad | 14.9
ANALISIS DE PRECIOS UNITARIOS |  |  |  |  | #N/A
Suministro, transporte e instalacion Cable 3 No 1/0 CU-XLPE 133% para acometida primaria (punto de conexión) desde poste de 12 metros en el acceso hasta sub estación eléctrica + 1 No 2 desnudo AWG-CU- por ducto proyectado y según diseño . |  |  |  |  | #N/A
Materiales | Unidad | Cantidad | V/Unitario | V/Total | #N/A
CABLE 1/0 XLPE | ML | 3 | 62496.8144 | 187490 | #N/A
CABLE CU Nº2 DESNUDO | ML | 1 | 9867.9181 | 9868 | #N/A
| 66.26% |  | SUBTOTAL | 197358 | #N/A
Mano de Obra | Unidad | Cantidad | V/Unitario | V/Total | #N/A
Cuadrilla 1Of + 1 Ay Instalación | GL | 1 | 89033.8472 | 89034 | #N/A
| 29.89% |  | SUBTOTAL | 89034 | #N/A
Herramienta y equipo | Unidad | Cantidad | V/Unitario | V/Total | #N/A
Herramienta menor | (%)mo | 0.05 | 197358 | 9868 | #N/A
| 3.313% |  | SUBTOTAL | 9868 | #N/A
Transporte | Unidad | Cantidad | V/Unitario | V/Total | #N/A
Transporte interno | GL | 0.008 | 197358 | 1579 | #N/A
| 0.5302% |  | SUBTOTAL | 1579 | #N/A
P R E C I O U N I T A R I O |  |  | 297839 |  | #N/A
#N/A
HOSPITAL YOLOMBÓ |  |  |  |  | #N/A
|  |  | No. Item | Unidad | #N/A
|  |  | 14.10 | Unidad | 14.10
ANALISIS DE PRECIOS UNITARIOS |  |  |  |  | #N/A
Suministro, trasnporte e instalacion de Terminal premoldeada para uso exterior calibre 1/0 AWG, incluye certificacion y pruebas VLF. |  |  |  |  | #N/A
Materiales | Unidad | Cantidad | V/Unitario | V/Total | #N/A
terminal premoldeada 1/0 uso exterior | juego | 1 | 545548.008 | 545548 | #N/A
| 60.81% |  | SUBTOTAL | 545548 | #N/A
Mano de Obra | Unidad | Cantidad | V/Unitario | V/Total | #N/A
Cuadrilla 1Of + 1 Ay Instalación | GL | 1 | 323510.56 | 323511 | #N/A
| 36.06% |  | SUBTOTAL | 323511 | #N/A
Herramienta y equipo | Unidad | Cantidad | V/Unitario | V/Total | #N/A
Herramienta menor | (%)mo | 0.05 | 495448 | 24772 | #N/A
| 2.761% |  | SUBTOTAL | 24772 | #N/A
Transporte | Unidad | Cantidad | V/Unitario | V/Total | #N/A
Transporte interno | kg | 0.008 | 405448 | 3244 | #N/A
| 0.3616% |  | SUBTOTAL | 3244 | #N/A
P R E C I O U N I T A R I O |  |  | 897075 |  | #N/A
#N/A
HOSPITAL YOLOMBÓ |  |  |  |  | #N/A
|  |  | No. Item | Unidad | #N/A
|  |  | 14.11 | Unidad | 14.11
ANALISIS DE PRECIOS UNITARIOS |  |  |  |  | #N/A
Suministro, transporte e instalacion de Terminal premoldeada para uso interior calibre 1/0 AWG., incluye certificacion y pruebas VLF. |  |  |  |  | #N/A
Materiales | Unidad | Cantidad | V/Unitario | V/Total | #N/A
terminal premoldeada 1/0 uso interior | GL | 1 | 382812.428 | 382812 | #N/A
| 71.9% |  | SUBTOTAL | 382812 | #N/A
Mano de Obra | Unidad | Cantidad | V/Unitario | V/Total | #N/A
Cuadrilla 1Of + 1 Ay Instalación | GL | 1 | 132546.96 | 132547 | #N/A
| 24.9% |  | SUBTOTAL | 132547 | #N/A
Herramienta y equipo | Unidad | Cantidad | V/Unitario | V/Total | #N/A
Herramienta menor | (%)mo | 0.05 | 293812 | 14691 | #N/A
| 2.759% |  | SUBTOTAL | 14691 | #N/A
Transporte | Unidad | Cantidad | V/Unitario | V/Total | #N/A
Transporte interno | kg | 0.008 | 293812 | 2350 | #N/A
| 0.4414% |  | SUBTOTAL | 2350 | #N/A
P R E C I O U N I T A R I O |  |  | 532400 |  | #N/A
#N/A
HOSPITAL YOLOMBÓ |  |  |  |  | #N/A
|  |  | No. Item | Unidad | #N/A
|  |  | 14.12 | Unidad | 14.12
ANALISIS DE PRECIOS UNITARIOS |  |  |  |  | #N/A
Suministro, transporte e instalacion de Grupo de normas para colocación de pararrayos (DPS ) RA2:006 (punto de conexión) y transformador. |  |  |  |  | #N/A
Materiales | Unidad | Cantidad | V/Unitario | V/Total | #N/A
DPS | und | 6 | 220270.1667 | 1321621 | #N/A
| 73.6% |  | SUBTOTAL | 1321621 | #N/A
Mano de Obra | Unidad | Cantidad | V/Unitario | V/Total | #N/A
Cuadrilla 1Of + 1 Ay Instalación | GL | 1 | 397480 | 397480 | #N/A
| 22.13% |  | SUBTOTAL | 397480 | #N/A
Herramienta y equipo | Unidad | Cantidad | V/Unitario | V/Total | #N/A
Herramienta menor | (%)mo | 0.05 | 1321621 | 66081 | #N/A
| 3.68% |  | SUBTOTAL | 66081 | #N/A
Transporte | Unidad | Cantidad | V/Unitario | V/Total | #N/A
Transporte interno | kg | 0.008 | 1321621 | 10573 | #N/A
| 0.5888% |  | SUBTOTAL | 10573 | #N/A
P R E C I O U N I T A R I O |  |  | 1795755 |  | #N/A
#N/A
HOSPITAL YOLOMBÓ |  |  |  |  | #N/A
|  |  | No. Item | Unidad | #N/A
|  |  | 14.13 | Unidad | 14.13
ANALISIS DE PRECIOS UNITARIOS |  |  |  |  | #N/A
Suministro, trasnporte e instalacion de Cable 3 No 1/0 CU-XLPE 15kV 133%+ 1 No 2 desnudo AWG-CU- por cárcamo y según diseño para puente entre medidor y seccionador bajo carga. |  |  |  |  | #N/A
Materiales | Unidad | Cantidad | V/Unitario | V/Total | #N/A
CABLE 1/0 XLPE | ML | 3 | 62496.8144 | 187490 | #N/A
CABLE CU Nº2 DESNUDO | ML | 1 | 9867.9181 | 9868 | #N/A
| 66.26% |  | SUBTOTAL | 197358 | #N/A
Mano de Obra | Unidad | Cantidad | V/Unitario | V/Total | #N/A
Cuadrilla 1Of + 1 Ay Instalación | GL | 1 | 89033.8472 | 89034 | #N/A
| 29.89% |  | SUBTOTAL | 89034 | #N/A
Herramienta y equipo | Unidad | Cantidad | V/Unitario | V/Total | #N/A
Herramienta menor | (%)mo | 0.05 | 197358 | 9868 | #N/A
| 3.313% |  | SUBTOTAL | 9868 | #N/A
Transporte | Unidad | Cantidad | V/Unitario | V/Total | #N/A
Transporte interno | kg | 0.008 | 197358 | 1579 | #N/A
| 0.5302% |  | SUBTOTAL | 1579 | #N/A
P R E C I O U N I T A R I O |  |  | 297839 |  | #N/A
#N/A
HOSPITAL YOLOMBÓ |  |  |  |  | #N/A
|  |  | No. Item | Unidad | #N/A
|  |  | 14.14 | Unidad | 14.14
ANALISIS DE PRECIOS UNITARIOS |  |  |  |  | #N/A
Suministro , trasnporte e instalacion de grupo de acrilicos marcadores según normas epm para cajas de paso y conductores en cajas primarias de poste, trasnformador, seccionadores, celdas de medida, remontes. ( acrilicos según normas epm). |  |  |  |  | #N/A
Materiales | Unidad | Cantidad | V/Unitario | V/Total | #N/A
Materiales | GL | 1 | 1143300 | 1143300 | #N/A
| 77.51% |  | SUBTOTAL | 1143300 | #N/A
Mano de Obra | Unidad | Cantidad | V/Unitario | V/Total | #N/A
Cuadrilla 1Of + 1 Ay Instalación | GL | 1 | 294000 | 294000 | #N/A
| 19.93% |  | SUBTOTAL | 294000 | #N/A
Herramienta y equipo | Unidad | Cantidad | V/Unitario | V/Total | #N/A
Herramienta menor | (%)mo | 0.05 | 651700 | 32585 | #N/A
| 2.209% |  | SUBTOTAL | 32585 | #N/A
Transporte | Unidad | Cantidad | V/Unitario | V/Total | #N/A
Transporte interno | kg | 0.008 | 651700 | 5214 | #N/A
| 0.3535% |  | SUBTOTAL | 5214 | #N/A
P R E C I O U N I T A R I O |  |  | 1475099 |  | #N/A
#N/A
HOSPITAL YOLOMBÓ |  |  |  |  | #N/A
|  |  | No. Item | Unidad | #N/A
|  |  | 15.1 | Unidad | 15.1
ANALISIS DE PRECIOS UNITARIOS |  |  |  |  | #N/A
Suministro, transporte e instalacion de Celda para alojar contador electrónico. 2.2 metros de alto por 0,750 metro de frente por 1.3 metros de profundo para interior calibre 16 USG-y 18 USG con pintura electrostática o RAL 7032, según descripción. Incluye contador electrónico multifuncional, 3 TCs y 3 TPs. tapa, malla, puerta, llave, manija, señal de peligro , tarjetero, Cableado de control y demás elementos necesarios para su correcta instalación. Además de mecanismo de puesta a tierra, linea compacta compatible mecanicamente, textura de pintura, conexiones electricas con celdas de seccionador y remonte, incluye infogramas y señalizaciones. norma IEC. |  |  |  |  | #N/A
Materiales | Unidad | Cantidad | V/Unitario | V/Total | #N/A
CELDA DE MEDIDA EN MT SEGÚN DIAGRAMA UNIFILAR | GL | 1 | 44543385.9725 | 44543386 | #N/A
| 95.69% |  | SUBTOTAL | 44543386 | #N/A
Mano de Obra | Unidad | Cantidad | V/Unitario | V/Total | #N/A
Cuadrilla 1Of + 1 Ay Instalación | GL | 1 | 890066.45 | 890066 | #N/A
| 1.912% |  | SUBTOTAL | 890066 | #N/A
Herramienta y equipo | Unidad | Cantidad | V/Unitario | V/Total | #N/A
Herramienta menor | (%)mo | 0.025 | 33801386 | 845035 | #N/A
| 1.815% |  | SUBTOTAL | 845035 | #N/A
Transporte | Unidad | Cantidad | V/Unitario | V/Total | #N/A
Transporte interno | kg | 0.008 | 33801386 | 270411 | #N/A
| 0.5809% |  | SUBTOTAL | 270411 | #N/A
P R E C I O U N I T A R I O |  |  | 46548898 |  | #N/A
#N/A
HOSPITAL YOLOMBÓ |  |  |  |  | #N/A
|  |  | No. Item | Unidad | #N/A
|  |  | 15.2 | Unidad | 15.2
ANALISIS DE PRECIOS UNITARIOS |  |  |  |  | #N/A
Suministro, transporte e instalacion de Celda de remonte de 17.5 KV-20 kA de 2.2 metros de alto por 0.375 metros de frente por 1.3 metros de profundo para interior calibre 16 USG-y 18 USG con pintura electrostática o RAL 7032, según proyecto de redes. norma IEC. |  |  |  |  | #N/A
Materiales | Unidad | Cantidad | V/Unitario | V/Total | #N/A
CELDA DE REMONTE EN MT | GL | 1 | 17175750 | 17175750 | #N/A
| 92.15% |  | SUBTOTAL | 17175750 | #N/A
Mano de Obra | Unidad | Cantidad | V/Unitario | V/Total | #N/A
Cuadrilla 1Of + 1 Ay Instalación | GL | 1 | 715000 | 715000 | #N/A
| 3.836% |  | SUBTOTAL | 715000 | #N/A
Herramienta y equipo | Unidad | Cantidad | V/Unitario | V/Total | #N/A
Herramienta menor | (%)mo | 0.05 | 12905750 | 645288 | #N/A
| 3.462% |  | SUBTOTAL | 645288 | #N/A
Transporte | Unidad | Cantidad | V/Unitario | V/Total | #N/A
Transporte interno | kg | 0.008 | 12905750 | 103246 | #N/A
| 0.5539% |  | SUBTOTAL | 103246 | #N/A
P R E C I O U N I T A R I O |  |  | 18639284 |  | #N/A
#N/A
HOSPITAL YOLOMBÓ |  |  |  |  | #N/A
|  |  | No. Item | Unidad | #N/A
|  |  | 15.3 | Unidad | 15.3
ANALISIS DE PRECIOS UNITARIOS |  |  |  |  | #N/A
Suministro, transporte e instalacion de Celda para alojar seccionador QM en SF6 para operación bajo carga de 17.5 KV-20 kA de 2.2 metros de alto por 0.375 metros de frente por 1.3 metros de profundo para interior calibre 16 USG-y 18 USG con pintura electrostática o RAL 7032, según descripción , Incluye Interruptor 17.5 kV extinción en vacío, puerta ,llave, manija, señal de peligro , tarjetero, Cableado de control y demás elementos necesarios para su correcta instalación, además de mecanismo de puesta a tierra. norma IEC. |  |  |  |  | #N/A
Materiales | Unidad | Cantidad | V/Unitario | V/Total | #N/A
CELDA DE SECCIONADOR SF6 MT | GL | 1 | 29532891.824 | 29532892 | #N/A
| 95.68% |  | SUBTOTAL | 29532892 | #N/A
Mano de Obra | Unidad | Cantidad | V/Unitario | V/Total | #N/A
Cuadrilla 1Of + 1 Ay Instalación | GL | 1 | 591584.7 | 591585 | #N/A
| 1.917% |  | SUBTOTAL | 591585 | #N/A
Herramienta y equipo | Unidad | Cantidad | V/Unitario | V/Total | #N/A
Herramienta menor | (%)mo | 0.025 | 22432892 | 560822 | #N/A
| 1.817% |  | SUBTOTAL | 560822 | #N/A
Transporte | Unidad | Cantidad | V/Unitario | V/Total | #N/A
Transporte interno | GL | 0.008 | 22432892 | 179463 | #N/A
| 0.5814% |  | SUBTOTAL | 179463 | #N/A
P R E C I O U N I T A R I O |  |  | 30864762 |  | #N/A
#N/A
HOSPITAL YOLOMBÓ |  |  |  |  | #N/A
|  |  | No. Item | Unidad | #N/A
|  |  | 15.4 | Unidad | 15.4
ANALISIS DE PRECIOS UNITARIOS |  |  |  |  | #N/A
Suministro, trasnporte e instalacion de rebanco de 400mm alto x 1300mm profundidas para celdas de medida, remonte y seccionadores. Igual color de las celdas. |  |  |  |  | #N/A
Materiales | Unidad | Cantidad | V/Unitario | V/Total | #N/A
Materiales | GL | 1 | 946700 | 946700 | #N/A
| 74.05% |  | SUBTOTAL | 946700 | #N/A
Mano de Obra | Unidad | Cantidad | V/Unitario | V/Total | #N/A
Cuadrilla 1Of + 1 Ay Instalación | GL | 1 | 294000 | 294000 | #N/A
| 23% |  | SUBTOTAL | 294000 | #N/A
Herramienta y equipo | Unidad | Cantidad | V/Unitario | V/Total | #N/A
Herramienta menor | (%)mo | 0.05 | 651700 | 32585 | #N/A
| 2.549% |  | SUBTOTAL | 32585 | #N/A
Transporte | Unidad | Cantidad | V/Unitario | V/Total | #N/A
Transporte interno | kg | 0.008 | 651700 | 5214 | #N/A
| 0.4078% |  | SUBTOTAL | 5214 | #N/A
P R E C I O U N I T A R I O |  |  | 1278499 |  | #N/A
#N/A
HOSPITAL YOLOMBÓ |  |  |  |  | #N/A
|  |  | No. Item | Unidad | #N/A
|  |  | 15.5 | Unidad | 15.5
ANALISIS DE PRECIOS UNITARIOS |  |  |  |  | #N/A
SUMINISTRO, TRANSPORTE E INSTALACION DE CELDA PARA TRANSFORMADOR SECO 300KVA, USO INTERIOR (IP 2X), 17.5KV, EN LÁMINA COLD ROLLED CALIBRE 14 PARA LA PERFILERÍA Y CALIBRE 16 PARA PUERTAS Y TAPAS, CON BARRA DE TIERRA NO AISLADA 5X30MM, 2 VISORES EN VIDRIO TEMPLADO CON EMPAQUE, SISTEMA DE ILUMINACIÓN, PLACA DE PELIGRO Y REJILLA DE PROTECCIÓN. EL ACABADO FINAL DE LA CELDA ES EN PINTURA EN POLVO DE APLICACIÓN ELECTROSTÁTICA, COLOR GRIS CLARO RAL 7035. DIMENSIONES APROXIMADAS: 2200X2200X1600 MM. CELDA CERTIFICADA BAJO RETIE 2013. |  |  |  |  | #N/A
Materiales | Unidad | Cantidad | V/Unitario | V/Total | #N/A
CELDA DE TRANSFORMADOR | GL | 1 | 16451557.46 | 16451557 | #N/A
| 92.73% |  | SUBTOTAL | 16451557 | #N/A
Mano de Obra | Unidad | Cantidad | V/Unitario | V/Total | #N/A
Cuadrilla 1Of + 1 Ay Instalación | GL | 1 | 630557.2 | 630557 | #N/A
| 3.554% |  | SUBTOTAL | 630557 | #N/A
Herramienta y equipo | Unidad | Cantidad | V/Unitario | V/Total | #N/A
Herramienta menor | (%)mo | 0.05 | 11381557 | 569078 | #N/A
| 3.207% |  | SUBTOTAL | 569078 | #N/A
Transporte | Unidad | Cantidad | V/Unitario | V/Total | #N/A
Transporte interno | kg | 0.008 | 11381557 | 91052 | #N/A
| 0.5132% |  | SUBTOTAL | 91052 | #N/A
P R E C I O U N I T A R I O |  |  | 17742244 |  | #N/A
HOSPITAL YOLOMBÓ |  |  |  |  | #N/A
|  |  | No. Item | Unidad | #N/A
|  |  | 15.6 | Unidad | 15.6
ANALISIS DE PRECIOS UNITARIOS |  |  |  |  | #N/A
Suministro, trasnporte e instalacion de canastilla portacables de 15x 8cm para alojar conductores de media tension al interior de la celda del trasnformador, incluye curvas, accesorios de anclaje, amarres para conductores y puesta a tierra del sistema portacables. |  |  |  |  | #N/A
Materiales | Unidad | Cantidad | V/Unitario | V/Total | #N/A
CANASTILLA 15X8 | GL | 1 | 101144 | 101144 | #N/A
| 75.22% |  | SUBTOTAL | 101144 | #N/A
Mano de Obra | Unidad | Cantidad | V/Unitario | V/Total | #N/A
Cuadrilla 1Of + 1 Ay Instalación | GL | 1 | 20175 | 20175 | #N/A
| 15% |  | SUBTOTAL | 20175 | #N/A
Herramienta y equipo | Unidad | Cantidad | V/Unitario | V/Total | #N/A
Herramienta menor | (%)mo | 0.05 | 101144 | 5057 | #N/A
| 3.761% |  | SUBTOTAL | 5057 | #N/A
Transporte | Unidad | Cantidad | V/Unitario | V/Total | #N/A
Transporte interno | kg | 0.08 | 101144 | 8092 | #N/A
| 6.018% |  | SUBTOTAL | 8092 | #N/A
P R E C I O U N I T A R I O |  |  | 134468 |  | #N/A
#N/A
HOSPITAL YOLOMBÓ |  |  |  |  | #N/A
|  |  | No. Item | Unidad | #N/A
|  |  | 15.7 | Unidad | 15.7
ANALISIS DE PRECIOS UNITARIOS |  |  |  |  | #N/A
Transformador trifásico de 300 KVA -13200V/220V, tipo seco Clase F. Según normas de EE.PP.M.refrigeracion AN, Impedancia máxima 6%, además debe ser ahorrador (15% Po/30% Pcu) y cumplir la norma NTC 380-319. Incluye pruebas de protocolización y ensayo, bases de soporte .conectores, además de todos los elementos necesarios para su correcta instalación y funcionamiento. incluye celda y pararrayos, extractor y elementos necesarios para llevar el control de temperatura. |  |  |  |  | #N/A
Materiales | Unidad | Cantidad | V/Unitario | V/Total | #N/A
TRANSFORMADOR trifásico de 300 KVA -13200V/220V, tipo seco Clase F. | GL | 1 | 63000236.2 | 63000236 | #N/A
| 87.41% |  | SUBTOTAL | 63000236 | #N/A
Mano de Obra | Unidad | Cantidad | V/Unitario | V/Total | #N/A
Cuadrilla 1Of + 1 Ay Instalación | GL | 1 | 3046043 | 3046043 | #N/A
| 4.226% |  | SUBTOTAL | 3046043 | #N/A
Herramienta y equipo | Unidad | Cantidad | V/Unitario | V/Total | #N/A
Herramienta menor | (%)mo | 0.05 | 46355236 | 2317762 | #N/A
| 3.216% |  | SUBTOTAL | 2317762 | #N/A
Transporte | Unidad | Cantidad | V/Unitario | V/Total | #N/A
Transporte interno | GL | 0.08 | 46355236 | 3708419 | #N/A
| 5.145% |  | SUBTOTAL | 3708419 | #N/A
P R E C I O U N I T A R I O |  |  | 72072460 |  | #N/A
#N/A
HOSPITAL YOLOMBÓ |  |  |  |  | #N/A
|  |  | No. Item | Unidad | #N/A
|  |  | 15.8 | Unidad | 15.8
ANALISIS DE PRECIOS UNITARIOS |  |  |  |  | #N/A
Suministro, trasnporte e instalacion de rieles en C para carga puntual de 1000 kg x m para instalacion en carcamo y movimiento de trasnformador de potencia, incluye anclajes certificados de 1"x 5" x 2 en cada punto de conexión al carcamo. |  |  |  |  | #N/A
Materiales | Unidad | Cantidad | V/Unitario | V/Total | #N/A
Materiales | GL | 1 | 1249535 | 1249535 | #N/A
| 63.25% |  | SUBTOTAL | 1249535 | #N/A
Mano de Obra | Unidad | Cantidad | V/Unitario | V/Total | #N/A
Cuadrilla 1Of + 1 Ay Instalación | GL | 1 | 563700 | 563700 | #N/A
| 28.53% |  | SUBTOTAL | 563700 | #N/A
Herramienta y equipo | Unidad | Cantidad | V/Unitario | V/Total | #N/A
Herramienta menor | (%)mo | 0.05 | 1249535 | 62477 | #N/A
| 3.162% |  | SUBTOTAL | 62477 | #N/A
Transporte | Unidad | Cantidad | V/Unitario | V/Total | #N/A
Transporte interno | GL | 0.08 | 1249535 | 99963 | #N/A
| 5.06% |  | SUBTOTAL | 99963 | #N/A
P R E C I O U N I T A R I O |  |  | 1975675 |  | #N/A
#N/A
HOSPITAL YOLOMBÓ |  |  |  |  | #N/A
|  |  | No. Item | Unidad | #N/A
|  |  | 15.9 | Unidad | 15.9
ANALISIS DE PRECIOS UNITARIOS |  |  |  |  | #N/A
Suministro, trasnporte e instalacion de Riel tipo canal ranurado alto para soportes de conductores internos de celda de trasnformador, incluye accesorios certificados de conexión, tuerca mordazas y recubrimiento aislante en partes expuestas y cercanas a las barras primarias y secundarias. |  |  |  |  | #N/A
Materiales | Unidad | Cantidad | V/Unitario | V/Total | #N/A
Materiales | GL | 1 | 31920 | 31920 | #N/A
| 64.16% |  | SUBTOTAL | 31920 | #N/A
Mano de Obra | Unidad | Cantidad | V/Unitario | V/Total | #N/A
Cuadrilla 1Of + 1 Ay Instalación | GL | 1 | 13680 | 13680 | #N/A
| 27.5% |  | SUBTOTAL | 13680 | #N/A
Herramienta y equipo | Unidad | Cantidad | V/Unitario | V/Total | #N/A
Herramienta menor | (%)mo | 0.05 | 31920 | 1596 | #N/A
| 3.208% |  | SUBTOTAL | 1596 | #N/A
Transporte | Unidad | Cantidad | V/Unitario | V/Total | #N/A
Transporte interno | kg | 0.08 | 31920 | 2554 | #N/A
| 5.134% |  | SUBTOTAL | 2554 | #N/A
P R E C I O U N I T A R I O |  |  | 49750 |  | #N/A
#N/A
HOSPITAL YOLOMBÓ |  |  |  |  | #N/A
|  |  | No. Item | Unidad | #N/A
|  |  | 15.10 | Unidad | 15.10
ANALISIS DE PRECIOS UNITARIOS |  |  |  |  | #N/A
Suministro, trasnporte e instalacion de Barraje trifasico + neutro de 1290A, 220V 15kA para interconectar celda de transformador con celda de protección, a través de celdas, con barrajes cobre electrolítico con una pureza de 99%(electro plateado), incluye 8 mallas flexibles de 300mm de 600 amp, incluye fundas aislantes en cada barra en toda la longitud para una tension de 600vac. |  |  |  |  | #N/A
Materiales | Unidad | Cantidad | V/Unitario | V/Total | #N/A
Materiales | GL | 1 | 5585140 | 5585140 | #N/A
| 86.17% |  | SUBTOTAL | 5585140 | #N/A
Mano de Obra | Unidad | Cantidad | V/Unitario | V/Total | #N/A
Cuadrilla 1Of + 1 Ay Instalación | ML | 1 | 280000 | 280000 | #N/A
| 4.32% |  | SUBTOTAL | 280000 | #N/A
Herramienta y equipo | Unidad | Cantidad | V/Unitario | V/Total | #N/A
Herramienta menor | (%)mo | 0.05 | 4739840 | 236992 | #N/A
| 3.657% |  | SUBTOTAL | 236992 | #N/A
Transporte | Unidad | Cantidad | V/Unitario | V/Total | #N/A
Transporte interno | GL | 0.08 | 4739840 | 379187 | #N/A
| 5.85% |  | SUBTOTAL | 379187 | #N/A
P R E C I O U N I T A R I O |  |  | 6481319 |  | #N/A
#N/A
HOSPITAL YOLOMBÓ |  |  |  |  | #N/A
|  |  | No. Item | Unidad | #N/A
|  |  | 15.11 | Unidad | 15.11
ANALISIS DE PRECIOS UNITARIOS |  |  |  |  | #N/A
Suministro, transporte e instalacion de Gabinete de protección TGD, para tipo interior calibre 16 USG-y 18 USG con pintura electrostática y/o RAL 7032 de 2.2 metros de alto por 1 metro de ancho por 1 metro de profundo y barras de 1500A Icc 35kA, para alojar totalizador de 3x1200A, 120/220V, Ui=1200V, Uimp=12kV, con barrajes en cobre electrolítico con una pureza de 99%(electro plateado) ".Incluye puerta ,llave, manija , marcación con placas (graboprint), diagrama unifilar y tarjetero, . Incluye demas protecciones y equipos segun diagrama unifilar |  |  |  |  | #N/A
Materiales | Unidad | Cantidad | V/Unitario | V/Total | #N/A
GABINETE TGD SEGÚN DIAGRAMA UNIFILAR | GL | 1 | 39100004.439 | 39100004 | #N/A
| 92.17% |  | SUBTOTAL | 39100004 | #N/A
Mano de Obra | Unidad | Cantidad | V/Unitario | V/Total | #N/A
Cuadrilla 1Of + 1 Ay Instalación | GL | 1 | 1911937.3 | 1911937 | #N/A
| 4.507% |  | SUBTOTAL | 1911937 | #N/A
Herramienta y equipo | Unidad | Cantidad | V/Unitario | V/Total | #N/A
Herramienta menor | (%)mo | 0.01 | 35237004 | 352370 | #N/A
| 0.8306% |  | SUBTOTAL | 352370 | #N/A
Transporte | Unidad | Cantidad | V/Unitario | V/Total | #N/A
Transporte interno | GL | 0.03 | 35237004 | 1057110 | #N/A
| 2.492% |  | SUBTOTAL | 1057110 | #N/A
P R E C I O U N I T A R I O |  |  | 42421421 |  | #N/A
#N/A
HOSPITAL YOLOMBÓ |  |  |  |  | #N/A
|  |  | No. Item | Unidad | #N/A
|  |  | 15.12 | Unidad | 15.12
ANALISIS DE PRECIOS UNITARIOS |  |  |  |  | #N/A
Suministro, trasnporte e instalacion de Gabinete TRF-1, para tipo interior calibre 16 USG-y 18 USG con pintura electrostática y/o RAL 7032 de 2.2 metros de alto por 1 metro de ancho por 1 metro de profundo y barras de 500A Icc 35kA, con barrajes en cobre electrolítico con una pureza de 99%(electro plateado) ".Incluye puerta ,llave, manija , marcación con placas (graboprint), diagrama unifilar y tarjetero, . Incluye demas protecciones y equipos segun diagrama unifilar (INCLUYE INSTALACION Y ADECUACION TRANSFERENCIA EXISTENTE ) |  |  |  |  | #N/A
Materiales | Unidad | Cantidad | V/Unitario | V/Total | #N/A
GABINETE TRF-1 | GL | 1 | 47243250 | 47243250 | #N/A
| 92.21% |  | SUBTOTAL | 47243250 | #N/A
Mano de Obra | Unidad | Cantidad | V/Unitario | V/Total | #N/A
Cuadrilla 1Of + 1 Ay Instalación | GL | 1 | 2287500 | 2287500 | #N/A
| 4.465% |  | SUBTOTAL | 2287500 | #N/A
Herramienta y equipo | Unidad | Cantidad | V/Unitario | V/Total | #N/A
Herramienta menor | (%)mo | 0.01 | 42593250 | 425933 | #N/A
| 0.8313% |  | SUBTOTAL | 425933 | #N/A
Transporte | Unidad | Cantidad | V/Unitario | V/Total | #N/A
Transporte interno | kg | 0.03 | 42593250 | 1277798 | #N/A
| 2.494% |  | SUBTOTAL | 1277798 | #N/A
P R E C I O U N I T A R I O |  |  | 51234481 |  | #N/A
#N/A
HOSPITAL YOLOMBÓ |  |  |  |  | #N/A
|  |  | No. Item | Unidad | #N/A
|  |  | 15.13 | Unidad | 15.13
ANALISIS DE PRECIOS UNITARIOS |  |  |  |  | #N/A
Suministro, trasnporte e instalacion de Gabinete TRF-2, para tipo interior calibre 16 USG-y 18 USG con pintura electrostática y/o RAL 7032 de 2.2 metros de alto por 1 metro de ancho por 1 metro de profundo y barras de 350A Icc 35kA, para alojar KIT transferencia 350, 120/220V, con barrajes en cobre electrolítico con una pureza de 99%(electro plateado) ".Incluye puerta ,llave, manija , marcación con placas (graboprint), diagrama unifilar y tarjetero, . Incluye demas protecciones y equipos segun diagrama unifilar ( INCLUIR ESPACIO PARA FUTURA TRANSFERENCIA ) |  |  |  |  | #N/A
Materiales | Unidad | Cantidad | V/Unitario | V/Total | #N/A
GABINETE TRF-2 | GL | 1 | 38133500 | 38133500 | #N/A
| 90.54% |  | SUBTOTAL | 38133500 | #N/A
Mano de Obra | Unidad | Cantidad | V/Unitario | V/Total | #N/A
Cuadrilla 1Of + 1 Ay Instalación | GL | 1 | 1925000 | 1925000 | #N/A
| 4.571% |  | SUBTOTAL | 1925000 | #N/A
Herramienta y equipo | Unidad | Cantidad | V/Unitario | V/Total | #N/A
Herramienta menor | (%)mo | 0.03 | 34303500 | 1029105 | #N/A
| 2.443% |  | SUBTOTAL | 1029105 | #N/A
Transporte | Unidad | Cantidad | V/Unitario | V/Total | #N/A
Transporte interno | kg | 0.03 | 34303500 | 1029105 | #N/A
| 2.443% |  | SUBTOTAL | 1029105 | #N/A
P R E C I O U N I T A R I O |  |  | 42116710 |  | #N/A
#N/A
HOSPITAL YOLOMBÓ |  |  |  |  | #N/A
|  |  | No. Item | Unidad | #N/A
|  |  | 15.14 | Unidad | 15.14
ANALISIS DE PRECIOS UNITARIOS |  |  |  |  | #N/A
Suministro, transporte e instalacion de celda para banco de capacitores de 30 kvar 220 vac envolvente de 2,20 x 0,80 x 0,80 mtr, sistemas automaticos con un paso fijo de 15 kvar + 3 pasos de 10 kvar automaticos. |  |  |  |  | #N/A
Materiales | Unidad | Cantidad | V/Unitario | V/Total | #N/A
BANCO CAPACITORES | GL | 1 | 19627950 | 19627950 | #N/A
| 89.75% |  | SUBTOTAL | 19627950 | #N/A
Mano de Obra | Unidad | Cantidad | V/Unitario | V/Total | #N/A
Cuadrilla 1Of + 1 Ay Instalación | GL | 1 | 1065000 | 1065000 | #N/A
| 4.87% |  | SUBTOTAL | 1065000 | #N/A
Herramienta y equipo | Unidad | Cantidad | V/Unitario | V/Total | #N/A
Herramienta menor | (%)mo | 0.03 | 19627950 | 588839 | #N/A
| 2.692% |  | SUBTOTAL | 588839 | #N/A
Transporte | Unidad | Cantidad | V/Unitario | V/Total | #N/A
Transporte interno | kg | 0.03 | 19627950 | 588839 | #N/A
| 2.692% |  | SUBTOTAL | 588839 | #N/A
P R E C I O U N I T A R I O |  |  | 21870628 |  | #N/A
#N/A
HOSPITAL YOLOMBÓ |  |  |  |  | #N/A
|  |  | No. Item | Unidad | #N/A
|  |  | 15.15 | Unidad | 15.15
ANALISIS DE PRECIOS UNITARIOS |  |  |  |  | #N/A
Suministro, transporte e instalacion de barra de puesta atierra equipotencial de 50 ka con aisladores, barra de 80mm x 10mm x 400mm certificada. |  |  |  |  | #N/A
Materiales | Unidad | Cantidad | V/Unitario | V/Total | #N/A
BARRAJE SPT EQUIPOTENCIAL SE | GL | 1 | 634100 | 634100 | #N/A
| 84.12% |  | SUBTOTAL | 634100 | #N/A
Mano de Obra | Unidad | Cantidad | V/Unitario | V/Total | #N/A
Cuadrilla 1Of + 1 Ay Instalación | GL | 1 | 37300 | 37300 | #N/A
| 4.948% |  | SUBTOTAL | 37300 | #N/A
Herramienta y equipo | Unidad | Cantidad | V/Unitario | V/Total | #N/A
Herramienta menor | (%)mo | 0.05 | 634100 | 31705 | #N/A
| 4.206% |  | SUBTOTAL | 31705 | #N/A
Transporte | Unidad | Cantidad | V/Unitario | V/Total | #N/A
Transporte interno | kg | 0.08 | 634100 | 50728 | #N/A
| 6.729% |  | SUBTOTAL | 50728 | #N/A
P R E C I O U N I T A R I O |  |  | 753833 |  | #N/A
#N/A
HOSPITAL YOLOMBÓ |  |  |  |  | #N/A
|  |  | No. Item | Unidad | #N/A
|  |  | 16.1 | Unidad | 16.1
ANALISIS DE PRECIOS UNITARIOS |  |  |  |  | #N/A
Suministro, transporte e instalacion de ducto cerrado portacables de 600x 100mm desde trasnferencia hasta planta electrica de 150 kva, TDG, TRF1, TRF2 y caja de conexiones empalmes alimentadores existentes incluye anclajes y accesorios de conexión mecanica certificados. |  |  |  |  | #N/A
Materiales | Unidad | Cantidad | V/Unitario | V/Total | #N/A
DUCTO CERRADO 60X10CMS | ML | 1 | 189684.6 | 189685 | #N/A
| 65.31% |  | SUBTOTAL | 189685 | #N/A
Mano de Obra | Unidad | Cantidad | V/Unitario | V/Total | #N/A
Cuadrilla 1Of + 1 Ay Instalación | GL | 1 | 85572 | 85572 | #N/A
| 29.46% |  | SUBTOTAL | 85572 | #N/A
Herramienta y equipo | Unidad | Cantidad | V/Unitario | V/Total | #N/A
Herramienta menor | (%)mo | 0.05 | 189685 | 9484 | #N/A
| 3.265% |  | SUBTOTAL | 9484 | #N/A
Transporte | Unidad | Cantidad | V/Unitario | V/Total | #N/A
Transporte interno | GL | 0.03 | 189685 | 5691 | #N/A
| 1.959% |  | SUBTOTAL | 5691 | #N/A
P R E C I O U N I T A R I O |  |  | 290432 |  | #N/A
#N/A
HOSPITAL YOLOMBÓ |  |  |  |  | #N/A
|  |  | No. Item | Unidad | #N/A
|  |  | 16.2 | Unidad | 16.2
ANALISIS DE PRECIOS UNITARIOS |  |  |  |  | #N/A
Suministro, transporte e instalacion de tuberia pvc DB de 4", incluye curvas y accesorios de conexión a cajas subterraneas. |  |  |  |  | #N/A
Materiales | Unidad | Cantidad | V/Unitario | V/Total | #N/A
TUBERIA PVC 4" INCLUYE PEGA Y CINTA DE PELIGRO EN SU RECORRIDO | ML | 1 | 23741.1386 | 23741 | #N/A
| 62.05% |  | SUBTOTAL | 23741 | #N/A
Mano de Obra | Unidad | Cantidad | V/Unitario | V/Total | #N/A
Cuadrilla 1Of + 1 Ay Instalación | GL | 1 | 11432.33 | 11432 | #N/A
| 29.88% |  | SUBTOTAL | 11432 | #N/A
Herramienta y equipo | Unidad | Cantidad | V/Unitario | V/Total | #N/A
Herramienta menor | (%)mo | 0.05 | 23741 | 1187 | #N/A
| 3.103% |  | SUBTOTAL | 1187 | #N/A
Transporte | Unidad | Cantidad | V/Unitario | V/Total | #N/A
Transporte interno | GL | 0.08 | 23741 | 1899 | #N/A
| 4.964% |  | SUBTOTAL | 1899 | #N/A
P R E C I O U N I T A R I O |  |  | 38259 |  | #N/A
#N/A
HOSPITAL YOLOMBÓ |  |  |  |  | #N/A
|  |  | No. Item | Unidad | #N/A
|  |  | 16.3 | Unidad | 16.3
ANALISIS DE PRECIOS UNITARIOS |  |  |  |  | #N/A
Suministro, transporte e instalacion de cajas de paso norma para distribucion de alimentadores en baja tension, incluye excavacion y acabados. |  |  |  |  | #N/A
Materiales | Unidad | Cantidad | V/Unitario | V/Total | #N/A
Materiales | GL | 1 | 541500 | 541500 | #N/A
| 54.59% |  | SUBTOTAL | 541500 | #N/A
Mano de Obra | Unidad | Cantidad | V/Unitario | V/Total | #N/A
Cuadrilla 1Of + 1 Ay Instalación | GL | 1 | 380000 | 380000 | #N/A
| 38.31% |  | SUBTOTAL | 380000 | #N/A
Herramienta y equipo | Unidad | Cantidad | V/Unitario | V/Total | #N/A
Herramienta menor | (%)mo | 0.05 | 541500 | 27075 | #N/A
| 2.73% |  | SUBTOTAL | 27075 | #N/A
Transporte | Unidad | Cantidad | V/Unitario | V/Total | #N/A
Transporte interno | GL | 0.08 | 541500 | 43320 | #N/A
| 4.367% |  | SUBTOTAL | 43320 | #N/A
P R E C I O U N I T A R I O |  |  | 991895 |  | #N/A
#N/A
HOSPITAL YOLOMBÓ |  |  |  |  | #N/A
|  |  | No. Item | Unidad | #N/A
|  |  | 16.4 | Unidad | 16.4
ANALISIS DE PRECIOS UNITARIOS |  |  |  |  | #N/A
Excavación a mano o a máquina en material heterogéneo bajo cualquier grado de humedad, para canalizaciones de redes BT con medidas aproximadas de 0,8 m x 0,8 m x 1,0 m y obras complementarias. Incluye acabados de terreno botada y acarreo desde el sitio de excavación hasta el sitio de cargue. |  |  |  |  | #N/A
Materiales | Unidad | Cantidad | V/Unitario | V/Total | #N/A
Materiales | GL | 1 | 6274.3968 | 6274 | #N/A
| 9.942% |  | SUBTOTAL | 6274 | #N/A
Mano de Obra | Unidad | Cantidad | V/Unitario | V/Total | #N/A
Cuadrilla 1Of + 1 Ay Instalación | GL | 1 | 56017.8146 | 56018 | #N/A
| 88.77% |  | SUBTOTAL | 56018 | #N/A
Herramienta y equipo | Unidad | Cantidad | V/Unitario | V/Total | #N/A
Herramienta menor | (%)mo | 0.05 | 6274 | 314 | #N/A
| 0.4976% |  | SUBTOTAL | 314 | #N/A
Transporte | Unidad | Cantidad | V/Unitario | V/Total | #N/A
Transporte interno | GL | 0.08 | 6274 | 502 | #N/A
| 0.7955% |  | SUBTOTAL | 502 | #N/A
P R E C I O U N I T A R I O |  |  | 63108 |  | #N/A
#N/A
HOSPITAL YOLOMBÓ |  |  |  |  | #N/A
|  |  | No. Item | Unidad | #N/A
|  |  | 16.5 | Unidad | 16.5
ANALISIS DE PRECIOS UNITARIOS |  |  |  |  | #N/A
Suministro, transporte e instalacion de ducto cerrado portacables de 200 x 10mm para instalar en carcamo tomogrado y pared |  |  |  |  | #N/A
Materiales | Unidad | Cantidad | V/Unitario | V/Total | #N/A
DUCTO 60X10CMS | GL | 1 | 148000 | 148000 | #N/A
| 75.9% |  | SUBTOTAL | 148000 | #N/A
Mano de Obra | Unidad | Cantidad | V/Unitario | V/Total | #N/A
Cuadrilla 1Of + 1 Ay Instalación | GL | 1 | 27750 | 27750 | #N/A
| 14.23% |  | SUBTOTAL | 27750 | #N/A
Herramienta y equipo | Unidad | Cantidad | V/Unitario | V/Total | #N/A
Herramienta menor | (%)mo | 0.05 | 148000 | 7400 | #N/A
| 3.795% |  | SUBTOTAL | 7400 | #N/A
Transporte | Unidad | Cantidad | V/Unitario | V/Total | #N/A
Transporte interno | GL | 0.08 | 148000 | 11840 | #N/A
| 6.072% |  | SUBTOTAL | 11840 | #N/A
P R E C I O U N I T A R I O |  |  | 194990 |  | #N/A
#N/A
HOSPITAL YOLOMBÓ |  |  |  |  | #N/A
|  |  | No. Item | Unidad | #N/A
|  |  | 16.6 | Unidad | 16.6
ANALISIS DE PRECIOS UNITARIOS |  |  |  |  | #N/A
Suministro, transporte e instalacion de canaleta 12x5 cms para puestos de trabajo en sala de control tomografo |  |  |  |  | #N/A
Materiales | Unidad | Cantidad | V/Unitario | V/Total | #N/A
Materiales | GL | 1 | 52850 | 52850 | #N/A
| 64.16% |  | SUBTOTAL | 52850 | #N/A
Mano de Obra | Unidad | Cantidad | V/Unitario | V/Total | #N/A
Cuadrilla 1Of + 1 Ay Instalación | GL | 1 | 22650 | 22650 | #N/A
| 27.5% |  | SUBTOTAL | 22650 | #N/A
Herramienta y equipo | Unidad | Cantidad | V/Unitario | V/Total | #N/A
Herramienta menor | (%)mo | 0.05 | 52850 | 2643 | #N/A
| 3.209% |  | SUBTOTAL | 2643 | #N/A
Transporte | Unidad | Cantidad | V/Unitario | V/Total | #N/A
Transporte interno | GL | 0.08 | 52850 | 4228 | #N/A
| 5.133% |  | SUBTOTAL | 4228 | #N/A
P R E C I O U N I T A R I O |  |  | 82371 |  | #N/A
#N/A
HOSPITAL YOLOMBÓ |  |  |  |  | #N/A
|  |  | No. Item | Unidad | #N/A
|  |  | 16.7 | Unidad | 16.7
ANALISIS DE PRECIOS UNITARIOS |  |  |  |  | #N/A
Suministro, transporte e instalacion de tuberia EMT de 1 1/2", incluye accesorios. |  |  |  |  | #N/A
Materiales | Unidad | Cantidad | V/Unitario | V/Total | #N/A
TUBERIA EMT 1 1/2" INCLUYE ACCESORIOS | ML | 1 | 43092 | 43092 | #N/A
| 71.78% |  | SUBTOTAL | 43092 | #N/A
Mano de Obra | Unidad | Cantidad | V/Unitario | V/Total | #N/A
Cuadrilla 1Of + 1 Ay Instalación | GL | 1 | 11340 | 11340 | #N/A
| 18.89% |  | SUBTOTAL | 11340 | #N/A
Herramienta y equipo | Unidad | Cantidad | V/Unitario | V/Total | #N/A
Herramienta menor | (%)mo | 0.05 | 43092 | 2155 | #N/A
| 3.59% |  | SUBTOTAL | 2155 | #N/A
Transporte | Unidad | Cantidad | V/Unitario | V/Total | #N/A
Transporte interno | kg | 0.08 | 43092 | 3447 | #N/A
| 5.742% |  | SUBTOTAL | 3447 | #N/A
P R E C I O U N I T A R I O |  |  | 60034 |  | #N/A
#N/A
HOSPITAL YOLOMBÓ |  |  |  |  | #N/A
|  |  | No. Item | Unidad | #N/A
|  |  | 16.8 | Unidad | 16.8
ANALISIS DE PRECIOS UNITARIOS |  |  |  |  | #N/A
Suministro, transporte e instalacion de tuberia EMT de 1 1/4", incluye accesorios. |  |  |  |  | #N/A
Materiales | Unidad | Cantidad | V/Unitario | V/Total | #N/A
TUBERIA EMT 1 1/4" INCLUYE ACCESORIOS | GL | 1 | 35720 | 35720 | #N/A
| 71.78% |  | SUBTOTAL | 35720 | #N/A
Mano de Obra | Unidad | Cantidad | V/Unitario | V/Total | #N/A
Cuadrilla 1Of + 1 Ay Instalación | GL | 1 | 9400 | 9400 | #N/A
| 18.89% |  | SUBTOTAL | 9400 | #N/A
Herramienta y equipo | Unidad | Cantidad | V/Unitario | V/Total | #N/A
Herramienta menor | (%)mo | 0.05 | 35720 | 1786 | #N/A
| 3.589% |  | SUBTOTAL | 1786 | #N/A
Transporte | Unidad | Cantidad | V/Unitario | V/Total | #N/A
Transporte interno | GL | 0.08 | 35720 | 2858 | #N/A
| 5.743% |  | SUBTOTAL | 2858 | #N/A
P R E C I O U N I T A R I O |  |  | 49764 |  | #N/A
#N/A
HOSPITAL YOLOMBÓ |  |  |  |  | #N/A
|  |  | No. Item | Unidad | #N/A
|  |  | 16.9 | Unidad | 16.9
ANALISIS DE PRECIOS UNITARIOS |  |  |  |  | #N/A
Suministro, transporte e instalacion de tuberia EMT de 1", incluye accesorios. |  |  |  |  | #N/A
Materiales | Unidad | Cantidad | V/Unitario | V/Total | #N/A
TUBERIA EMT 1" INCLUYE ACCESORIOS | ML | 1 | 27094 | 27094 | #N/A
| 71.78% |  | SUBTOTAL | 27094 | #N/A
Mano de Obra | Unidad | Cantidad | V/Unitario | V/Total | #N/A
Cuadrilla 1Of + 1 Ay Instalación | ML | 1 | 7130 | 7130 | #N/A
| 18.89% |  | SUBTOTAL | 7130 | #N/A
Herramienta y equipo | Unidad | Cantidad | V/Unitario | V/Total | #N/A
Herramienta menor | (%)mo | 0.05 | 27094 | 1355 | #N/A
| 3.59% |  | SUBTOTAL | 1355 | #N/A
Transporte | Unidad | Cantidad | V/Unitario | V/Total | #N/A
Transporte interno | GL | 0.08 | 27094 | 2168 | #N/A
| 5.744% |  | SUBTOTAL | 2168 | #N/A
P R E C I O U N I T A R I O |  |  | 37747 |  | #N/A
#N/A
HOSPITAL YOLOMBÓ |  |  |  |  | #N/A
|  |  | No. Item | Unidad | #N/A
|  |  | 16.10 | Unidad | 16.10
ANALISIS DE PRECIOS UNITARIOS |  |  |  |  | #N/A
Suministro, transporte e instalacion de tuberia EMT de 3/4", incluye accesorios. |  |  |  |  | #N/A
Materiales | Unidad | Cantidad | V/Unitario | V/Total | #N/A
TUBERIA EMT 3/4" INCLUYE ACCESORIOS | GL | 1 | 21812 | 21812 | #N/A
| 71.78% |  | SUBTOTAL | 21812 | #N/A
Mano de Obra | Unidad | Cantidad | V/Unitario | V/Total | #N/A
Cuadrilla 1Of + 1 Ay Instalación | GL | 1 | 5740 | 5740 | #N/A
| 18.89% |  | SUBTOTAL | 5740 | #N/A
Herramienta y equipo | Unidad | Cantidad | V/Unitario | V/Total | #N/A
Herramienta menor | (%)mo | 0.05 | 21812 | 1091 | #N/A
| 3.59% |  | SUBTOTAL | 1091 | #N/A
Transporte | Unidad | Cantidad | V/Unitario | V/Total | #N/A
Transporte interno | GL | 0.08 | 21812 | 1745 | #N/A
| 5.742% |  | SUBTOTAL | 1745 | #N/A
P R E C I O U N I T A R I O |  |  | 30388 |  | #N/A
#N/A
HOSPITAL YOLOMBÓ |  |  |  |  | #N/A
|  |  | No. Item | Unidad | #N/A
|  |  | 16.11 | Unidad | 16.11
ANALISIS DE PRECIOS UNITARIOS |  |  |  |  | #N/A
Suministro, transporte e instalacion de tuberia IMC de 1", incluye accesorios. |  |  |  |  | #N/A
Materiales | Unidad | Cantidad | V/Unitario | V/Total | #N/A
TUBERIA IMC 1" INCLUYE ACCESORIOS | ML | 1 | 39600 | 39600 | #N/A
| 71.03% |  | SUBTOTAL | 39600 | #N/A
Mano de Obra | Unidad | Cantidad | V/Unitario | V/Total | #N/A
Cuadrilla 1Of + 1 Ay Instalación | ML | 1 | 11000 | 11000 | #N/A
| 19.73% |  | SUBTOTAL | 11000 | #N/A
Herramienta y equipo | Unidad | Cantidad | V/Unitario | V/Total | #N/A
Herramienta menor | (%)mo | 0.05 | 39600 | 1980 | #N/A
| 3.552% |  | SUBTOTAL | 1980 | #N/A
Transporte | Unidad | Cantidad | V/Unitario | V/Total | #N/A
Transporte interno | GL | 0.08 | 39600 | 3168 | #N/A
| 5.683% |  | SUBTOTAL | 3168 | #N/A
P R E C I O U N I T A R I O |  |  | 55748 |  | #N/A
#N/A
HOSPITAL YOLOMBÓ |  |  |  |  | #N/A
|  |  | No. Item | Unidad | #N/A
|  |  | 16.12 | Unidad | 16.12
ANALISIS DE PRECIOS UNITARIOS |  |  |  |  | #N/A
Suministro, transporte e instalacion de cajas de paso 20x20x20cm. |  |  |  |  | #N/A
Materiales | Unidad | Cantidad | V/Unitario | V/Total | #N/A
CAJA DE PASO METALICA 20X20X20 | GL | 1 | 24840 | 24840 | #N/A
| 71.03% |  | SUBTOTAL | 24840 | #N/A
Mano de Obra | Unidad | Cantidad | V/Unitario | V/Total | #N/A
Cuadrilla 1Of + 1 Ay Instalación | GL | 1 | 6900 | 6900 | #N/A
| 19.73% |  | SUBTOTAL | 6900 | #N/A
Herramienta y equipo | Unidad | Cantidad | V/Unitario | V/Total | #N/A
Herramienta menor | (%)mo | 0.05 | 24840 | 1242 | #N/A
| 3.552% |  | SUBTOTAL | 1242 | #N/A
Transporte | Unidad | Cantidad | V/Unitario | V/Total | #N/A
Transporte interno | GL | 0.08 | 24840 | 1987 | #N/A
| 5.682% |  | SUBTOTAL | 1987 | #N/A
P R E C I O U N I T A R I O |  |  | 34969 |  | #N/A
#N/A
HOSPITAL YOLOMBÓ |  |  |  |  | #N/A
|  |  | No. Item | Unidad | #N/A
|  |  | 17.1 | Unidad | 17.1
ANALISIS DE PRECIOS UNITARIOS |  |  |  |  | #N/A
Suministro, trasnporte e instalacion de Alimentador eléctrico Trifásico en 9N°4/0+ 3Nº2/0+1Nº.1/0 AWG-CU-LIBRE HALOGENOS por cárcamo entre planta de emergencia, TRF-1, TRF-2 Y TGD. Incluye conectores, terminales de cobre, encintada y demás elementos necesarios para su correcta instalación y marcación. |  |  |  |  | #N/A
Materiales | Unidad | Cantidad | V/Unitario | V/Total | #N/A
ACCESORIOS | ML | 1 | 28500 | 28500 | #N/A
CABLE 4/0 AWG-CU-LIBRE HALOGENO | ML | 9 | 98500 | 886500 | #N/A
CABLE 2/0 AWG-CU-LIBRE HALOGENO | ML | 3 | 82500 | 247500 | #N/A
CABLE 1/0 AWG-CU-LIBRE HALOGENO | ML | 1 | 62500 | 62500 | #N/A
| 89.81% |  | SUBTOTAL | 1225000 | #N/A
Mano de Obra | Unidad | Cantidad | V/Unitario | V/Total | #N/A
Cuadrilla 1Of + 1 Ay Instalación | ML | 1 | 68007.1429 | 68007 | #N/A
| 4.986% |  | SUBTOTAL | 68007 | #N/A
Herramienta y equipo | Unidad | Cantidad | V/Unitario | V/Total | #N/A
Herramienta menor | (%)mo | 0.05 | 1225000 | 61250 | #N/A
| 4.49% |  | SUBTOTAL | 61250 | #N/A
Transporte | Unidad | Cantidad | V/Unitario | V/Total | #N/A
Transporte interno | GL | 0.008 | 1225000 | 9800 | #N/A
| 0.7184% |  | SUBTOTAL | 9800 | #N/A
P R E C I O U N I T A R I O |  |  | 1364057 |  | #N/A
#N/A
HOSPITAL YOLOMBÓ |  |  |  |  | #N/A
|  |  | No. Item | Unidad | #N/A
|  |  | 17.2 | Unidad | 17.2
ANALISIS DE PRECIOS UNITARIOS |  |  |  |  | #N/A
Suministro, transporte einstalacion de Cableado desde caja de empalmes hasta gabientes TRF-1 Y TRF-2 de diferentes calibres entre 2/0 y 4 AWG ( ver diagramas unifilares ) LS-HF. |  |  |  |  | #N/A
Materiales | Unidad | Cantidad | V/Unitario | V/Total | #N/A
CABLEADO ENTRE 2/0 Y 4 AWG Para empalme de existente. | GL | 1 | 119070 | 119070 | #N/A
| 62.26% |  | SUBTOTAL | 119070 | #N/A
Mano de Obra | Unidad | Cantidad | V/Unitario | V/Total | #N/A
Cuadrilla 1Of + 1 Ay Instalación | GL | 1 | 56700 | 56700 | #N/A
| 29.65% |  | SUBTOTAL | 56700 | #N/A
Herramienta y equipo | Unidad | Cantidad | V/Unitario | V/Total | #N/A
Herramienta menor | (%)mo | 0.05 | 119070 | 5954 | #N/A
| 3.113% |  | SUBTOTAL | 5954 | #N/A
Transporte | Unidad | Cantidad | V/Unitario | V/Total | #N/A
Transporte interno | kg | 0.08 | 119070 | 9526 | #N/A
| 4.981% |  | SUBTOTAL | 9526 | #N/A
P R E C I O U N I T A R I O |  |  | 191250 |  | #N/A
#N/A
HOSPITAL YOLOMBÓ |  |  |  |  | #N/A
|  |  | No. Item | Unidad | #N/A
|  |  | 17.3 | Unidad | 17.3
ANALISIS DE PRECIOS UNITARIOS |  |  |  |  | #N/A
Suministro, transporte einstalacion de caja de empalmes para diferentes calibres entre 2/0 y 4 AWG ( ver diagramas unifilares ) LS-HF. |  |  |  |  | #N/A
Materiales | Unidad | Cantidad | V/Unitario | V/Total | #N/A
gabiente para empalmes de diferentes calibres entre 2/0 y 4 awg | GL | 1 | 2425500 | 2425500 | #N/A
| 62.26% |  | SUBTOTAL | 2425500 | #N/A
Mano de Obra | Unidad | Cantidad | V/Unitario | V/Total | #N/A
Cuadrilla 1Of + 1 Ay Instalación | GL | 1 | 1155000 | 1155000 | #N/A
| 29.65% |  | SUBTOTAL | 1155000 | #N/A
Herramienta y equipo | Unidad | Cantidad | V/Unitario | V/Total | #N/A
Herramienta menor | (%)mo | 0.05 | 2425500 | 121275 | #N/A
| 3.113% |  | SUBTOTAL | 121275 | #N/A
Transporte | Unidad | Cantidad | V/Unitario | V/Total | #N/A
Transporte interno | GL | 0.08 | 2425500 | 194040 | #N/A
| 4.981% |  | SUBTOTAL | 194040 | #N/A
P R E C I O U N I T A R I O |  |  | 3895815 |  | #N/A
#N/A
HOSPITAL YOLOMBÓ |  |  |  |  | #N/A
|  |  | No. Item | Unidad | #N/A
|  |  | 17.4 | Unidad | 17.4
ANALISIS DE PRECIOS UNITARIOS |  |  |  |  | #N/A
Suministro, trasnporte e instalacion de Alimentador eléctrico Trifásico en 9N°2/0+ 3Nº2/0 AWG+1Nº2/0 THHN/THWN-2 CT ALUMINIO (AA-8000) entre celda TRF-1 Y tablero TT (TOMOGRAFO) . Incluye conectores, terminales bimetalicas, encintada y demás elementos necesarios para su correcta instalación y marcación. |  |  |  |  | #N/A
Materiales | Unidad | Cantidad | V/Unitario | V/Total | #N/A
CABLE 2/0 THHN/THWN-2 CT ALUMINIO (AA-8000) | ML | 13 | 11814.4 | 153587 | #N/A
ACCESORIOS | ML | 1 | 1181.44 | 1181 | #N/A
| 78.07% |  | SUBTOTAL | 154768 | #N/A
Mano de Obra | Unidad | Cantidad | V/Unitario | V/Total | #N/A
Cuadrilla 1Of + 1 Ay Instalación | GL | 1 | 29536 | 29536 | #N/A
| 14.9% |  | SUBTOTAL | 29536 | #N/A
Herramienta y equipo | Unidad | Cantidad | V/Unitario | V/Total | #N/A
Herramienta menor | (%)mo | 0.05 | 154768 | 7738 | #N/A
| 3.903% |  | SUBTOTAL | 7738 | #N/A
Transporte | Unidad | Cantidad | V/Unitario | V/Total | #N/A
Transporte interno | GL | 0.04 | 154768 | 6191 | #N/A
| 3.123% |  | SUBTOTAL | 6191 | #N/A
P R E C I O U N I T A R I O |  |  | 198233 |  | #N/A
#N/A
HOSPITAL YOLOMBÓ |  |  |  |  | #N/A
|  |  | No. Item | Unidad | #N/A
|  |  | 17.5 | Unidad | 17.5
ANALISIS DE PRECIOS UNITARIOS |  |  |  |  | #N/A
Suministro, trasnporte e instalacion de Alimentador eléctrico Trifásico en 3N°4/0+ 1Nº4/0 AWG+1Nº4/0 THHN/THWN-2 CT ALUMINIO (AA-8000) entre celda TRF-1 Y tablero TN (TOMOGRAFO) . Incluye conectores, terminales bimetalicas, encintada y demás elementos necesarios para su correcta instalación y marcación. |  |  |  |  | #N/A
Materiales | Unidad | Cantidad | V/Unitario | V/Total | #N/A
CABLE 4/0 THHN/THWN-2 CT ALUMINIO (AA-8000) | ML | 5 | 21175 | 105875 | #N/A
ACCESORIOS | ML | 1 | 2117.5 | 2118 | #N/A
| 78.06% |  | SUBTOTAL | 107993 | #N/A
Mano de Obra | Unidad | Cantidad | V/Unitario | V/Total | #N/A
Cuadrilla 1Of + 1 Ay Instalación | GL | 1 | 20625 | 20625 | #N/A
| 14.91% |  | SUBTOTAL | 20625 | #N/A
Herramienta y equipo | Unidad | Cantidad | V/Unitario | V/Total | #N/A
Herramienta menor | (%)mo | 0.05 | 107993 | 5400 | #N/A
| 3.903% |  | SUBTOTAL | 5400 | #N/A
Transporte | Unidad | Cantidad | V/Unitario | V/Total | #N/A
Transporte interno | GL | 0.04 | 107993 | 4320 | #N/A
| 3.123% |  | SUBTOTAL | 4320 | #N/A
P R E C I O U N I T A R I O |  |  | 138338 |  | #N/A
#N/A
HOSPITAL YOLOMBÓ |  |  |  |  | #N/A
|  |  | No. Item | Unidad | #N/A
|  |  | 17.6 | Unidad | 17.6
ANALISIS DE PRECIOS UNITARIOS |  |  |  |  | #N/A
Suministro, trasnporte e instalacion de conductor en cable trenzado 3 x12 LS-HF. |  |  |  |  | #N/A
Materiales | Unidad | Cantidad | V/Unitario | V/Total | #N/A
CABLE 3X12 AWG LS-HF | GL | 1 | 7280 | 7280 | #N/A
| 64.45% |  | SUBTOTAL | 7280 | #N/A
Mano de Obra | Unidad | Cantidad | V/Unitario | V/Total | #N/A
Cuadrilla 1Of + 1 Ay Instalación | ML | 1 | 3360 | 3360 | #N/A
| 29.75% |  | SUBTOTAL | 3360 | #N/A
Herramienta y equipo | Unidad | Cantidad | V/Unitario | V/Total | #N/A
Herramienta menor | (%)mo | 0.05 | 7280 | 364 | #N/A
| 3.223% |  | SUBTOTAL | 364 | #N/A
Transporte | Unidad | Cantidad | V/Unitario | V/Total | #N/A
Transporte interno | GL | 0.04 | 7280 | 291 | #N/A
| 2.576% |  | SUBTOTAL | 291 | #N/A
P R E C I O U N I T A R I O |  |  | 11295 |  | #N/A
#N/A
HOSPITAL YOLOMBÓ |  |  |  |  | #N/A
|  |  | No. Item | Unidad | #N/A
|  |  | 17.7 | Unidad | 17.7
ANALISIS DE PRECIOS UNITARIOS |  |  |  |  | #N/A
Suministro, transporte e instalacion de cable instrumentacion 6x14 para señales de grupo electrogeno diesel. |  |  |  |  | #N/A
Materiales | Unidad | Cantidad | V/Unitario | V/Total | #N/A
cable control 6x14 | ml | 1 | 15925 | 15925 | #N/A
| 64.45% |  | SUBTOTAL | 15925 | #N/A
Mano de Obra | Unidad | Cantidad | V/Unitario | V/Total | #N/A
Cuadrilla 1Of + 1 Ay Instalación | ML | 1 | 7350 | 7350 | #N/A
| 29.75% |  | SUBTOTAL | 7350 | #N/A
Herramienta y equipo | Unidad | Cantidad | V/Unitario | V/Total | #N/A
Herramienta menor | (%)mo | 0.05 | 15925 | 796 | #N/A
| 3.222% |  | SUBTOTAL | 796 | #N/A
Transporte | Unidad | Cantidad | V/Unitario | V/Total | #N/A
Transporte interno | kg | 0.04 | 15925 | 637 | #N/A
| 2.578% |  | SUBTOTAL | 637 | #N/A
P R E C I O U N I T A R I O |  |  | 24708 |  | #N/A
#N/A
HOSPITAL YOLOMBÓ |  |  |  |  | #N/A
|  |  | No. Item | Unidad | #N/A
|  |  | 18.1 | Unidad | 18.1
ANALISIS DE PRECIOS UNITARIOS |  |  |  |  | #N/A
Suministro, trasnporte e instalacion de Puesta a tierra - varilla cobre puro al 99% de 5/8"x 2.4 metros (1 electrodo).Incluye excavación ,botada de material sobrante y demás elementos necesarios para su correcta instalación. |  |  |  |  | #N/A
Materiales | Unidad | Cantidad | V/Unitario | V/Total | #N/A
VARILLA COBRE 5/8"X2.4 m PARA SISTEMA SPT | Unidad | 1 | 224025 | 224025 | #N/A
| 75.19% |  | SUBTOTAL | 224025 | #N/A
Mano de Obra | Unidad | Cantidad | V/Unitario | V/Total | #N/A
Cuadrilla 1Of + 1 Ay Instalación | ML | 1 | 44805 | 44805 | #N/A
| 15.04% |  | SUBTOTAL | 44805 | #N/A
Herramienta y equipo | Unidad | Cantidad | V/Unitario | V/Total | #N/A
Herramienta menor | (%)mo | 0.05 | 224025 | 11201 | #N/A
| 3.759% |  | SUBTOTAL | 11201 | #N/A
Transporte | Unidad | Cantidad | V/Unitario | V/Total | #N/A
Transporte interno | kg | 0.08 | 224025 | 17922 | #N/A
| 6.015% |  | SUBTOTAL | 17922 | #N/A
P R E C I O U N I T A R I O |  |  | 297953 |  | #N/A
#N/A
HOSPITAL YOLOMBÓ |  |  |  |  | #N/A
|  |  | No. Item | Unidad | #N/A
|  |  | 18.2 | Unidad | 18.2
ANALISIS DE PRECIOS UNITARIOS |  |  |  |  | #N/A
Suministro, transporte e instalacion de Cable 1/0 AWG-CU- para sistema de puesta a tierra y despuntes de descarga .Incluye excavación de terreno, conectores doble tornillo y demás accesorios necesarios. |  |  |  |  | #N/A
Materiales | Unidad | Cantidad | V/Unitario | V/Total | #N/A
CABLE 1/0 CU DESNUDO | GL | 1 | 36895.95 | 36896 | #N/A
| 73.71% |  | SUBTOTAL | 36896 | #N/A
Mano de Obra | Unidad | Cantidad | V/Unitario | V/Total | #N/A
Cuadrilla 1Of + 1 Ay Instalación | ML | 1 | 9838.92 | 9839 | #N/A
| 19.66% |  | SUBTOTAL | 9839 | #N/A
Herramienta y equipo | Unidad | Cantidad | V/Unitario | V/Total | #N/A
Herramienta menor | (%)mo | 0.05 | 36896 | 1845 | #N/A
| 3.686% |  | SUBTOTAL | 1845 | #N/A
Transporte | Unidad | Cantidad | V/Unitario | V/Total | #N/A
Transporte interno | GL | 0.04 | 36896 | 1476 | #N/A
| 2.949% |  | SUBTOTAL | 1476 | #N/A
P R E C I O U N I T A R I O |  |  | 50056 |  | #N/A
#N/A
HOSPITAL YOLOMBÓ |  |  |  |  | #N/A
|  |  | No. Item | Unidad | #N/A
|  |  | 18.3 | Unidad | 18.3
ANALISIS DE PRECIOS UNITARIOS |  |  |  |  | #N/A
Suministro, transporte e instalacion de Cable 1/0 AWG-CU- equipotencializar malla de subestacion y tomografo, apantallamiento .Incluye conectores doble tornillo y demás accesorios necesarios. |  |  |  |  | #N/A
Materiales | Unidad | Cantidad | V/Unitario | V/Total | #N/A
CABLE 1/0 CU DESNUDO | GL | 1 | 36895.95 | 36896 | #N/A
| 73.71% |  | SUBTOTAL | 36896 | #N/A
Mano de Obra | Unidad | Cantidad | V/Unitario | V/Total | #N/A
Cuadrilla 1Of + 1 Ay Instalación | ML | 1 | 9838.92 | 9839 | #N/A
| 19.66% |  | SUBTOTAL | 9839 | #N/A
Herramienta y equipo | Unidad | Cantidad | V/Unitario | V/Total | #N/A
Herramienta menor | (%)mo | 0.05 | 36896 | 1845 | #N/A
| 3.686% |  | SUBTOTAL | 1845 | #N/A
Transporte | Unidad | Cantidad | V/Unitario | V/Total | #N/A
Transporte interno | ML | 0.04 | 36896 | 1476 | #N/A
| 2.949% |  | SUBTOTAL | 1476 | #N/A
P R E C I O U N I T A R I O |  |  | 50056 |  | #N/A
#N/A
HOSPITAL YOLOMBÓ |  |  |  |  | #N/A
|  |  | No. Item | Unidad | #N/A
|  |  | 18.4 | Unidad | 18.4
ANALISIS DE PRECIOS UNITARIOS |  |  |  |  | #N/A
Suministro, transporte e instalacion de Cable 2/0 AWG-CU- para sistema de puesta a tierra y despuntes de descarga .Incluye excavación de terreno, conectores doble tornillo y demás accesorios necesarios. |  |  |  |  | #N/A
Materiales | Unidad | Cantidad | V/Unitario | V/Total | #N/A
CABLE 2/0 CU DESNUDO | GL | 1 | 48000 | 48000 | #N/A
| 74.36% |  | SUBTOTAL | 48000 | #N/A
Mano de Obra | Unidad | Cantidad | V/Unitario | V/Total | #N/A
Cuadrilla 1Of + 1 Ay Instalación | ML | 1 | 12229 | 12229 | #N/A
| 18.95% |  | SUBTOTAL | 12229 | #N/A
Herramienta y equipo | Unidad | Cantidad | V/Unitario | V/Total | #N/A
Herramienta menor | (%)mo | 0.05 | 48000 | 2400 | #N/A
| 3.718% |  | SUBTOTAL | 2400 | #N/A
Transporte | Unidad | Cantidad | V/Unitario | V/Total | #N/A
Transporte interno | kg | 0.04 | 48000 | 1920 | #N/A
| 2.974% |  | SUBTOTAL | 1920 | #N/A
P R E C I O U N I T A R I O |  |  | 64549 |  | #N/A
#N/A
HOSPITAL YOLOMBÓ |  |  |  |  | #N/A
|  |  | No. Item | Unidad | #N/A
|  |  | 18.5 | Unidad | 18.5
ANALISIS DE PRECIOS UNITARIOS |  |  |  |  | #N/A
Suministro, trasnporte e instalacion de Soldadura cadweld o exotérmica 150 gramos cable-cable en "X" .Incluye todos los elementos necesarios para su correcta instalación. |  |  |  |  | #N/A
Materiales | Unidad | Cantidad | V/Unitario | V/Total | #N/A
SOLDADURA EXOTERMICA 150 GRAMOS | GL | 1 | 32285 | 32285 | #N/A
| 50.83% |  | SUBTOTAL | 32285 | #N/A
Mano de Obra | Unidad | Cantidad | V/Unitario | V/Total | #N/A
Cuadrilla 1Of + 1 Ay Instalación | GL | 1 | 23480 | 23480 | #N/A
| 36.97% |  | SUBTOTAL | 23480 | #N/A
Herramienta y equipo | Unidad | Cantidad | V/Unitario | V/Total | #N/A
Herramienta menor | (%)mo | 0.2 | 32285 | 6457 | #N/A
| 10.17% |  | SUBTOTAL | 6457 | #N/A
Transporte | Unidad | Cantidad | V/Unitario | V/Total | #N/A
Transporte interno | kg | 0.04 | 32285 | 1291 | #N/A
| 2.033% |  | SUBTOTAL | 1291 | #N/A
P R E C I O U N I T A R I O |  |  | 63513 |  | #N/A
#N/A
HOSPITAL YOLOMBÓ |  |  |  |  | #N/A
|  |  | No. Item | Unidad | #N/A
|  |  | 18.6 | Unidad | 18.6
ANALISIS DE PRECIOS UNITARIOS |  |  |  |  | #N/A
Suministro, trasnporte e instalacion de caja de paso 30x30cm registro para mantenimiento y medidas de resistencia en terreno. |  |  |  |  | #N/A
Materiales | Unidad | Cantidad | V/Unitario | V/Total | #N/A
Materiales | GL | 1 | 101920 | 101920 | #N/A
| 64.16% |  | SUBTOTAL | 101920 | #N/A
Mano de Obra | Unidad | Cantidad | V/Unitario | V/Total | #N/A
Cuadrilla 1Of + 1 Ay Instalación | GL | 1 | 43680 | 43680 | #N/A
| 27.5% |  | SUBTOTAL | 43680 | #N/A
Herramienta y equipo | Unidad | Cantidad | V/Unitario | V/Total | #N/A
Herramienta menor | (%)mo | 0.05 | 101920 | 5096 | #N/A
| 3.208% |  | SUBTOTAL | 5096 | #N/A
Transporte | Unidad | Cantidad | V/Unitario | V/Total | #N/A
Transporte interno | GL | 0.08 | 101920 | 8154 | #N/A
| 5.133% |  | SUBTOTAL | 8154 | #N/A
P R E C I O U N I T A R I O |  |  | 158850 |  | #N/A
#N/A
HOSPITAL YOLOMBÓ |  |  |  |  | #N/A
|  |  | No. Item | Unidad | #N/A
|  |  | 18.7 | Unidad | 18.7
ANALISIS DE PRECIOS UNITARIOS |  |  |  |  | #N/A
Medidad de resistencia de puesta a tierra antes y despues de la instalacion de la malla en la subestacion y tomografo, incluye informe de resultados. |  |  |  |  | #N/A
Materiales | Unidad | Cantidad | V/Unitario | V/Total | #N/A
#N/A
| 0% |  | SUBTOTAL | 0 | #N/A
Mano de Obra | Unidad | Cantidad | V/Unitario | V/Total | #N/A
Cuadrilla 1Of + 1 Ay Instalación | GL | 1 | 385000 | 385000 | #N/A
| 66.67% |  | SUBTOTAL | 385000 | #N/A
Herramienta y equipo | Unidad | Cantidad | V/Unitario | V/Total | #N/A
Herramienta menor | (%)mo | 0.4 | 385000 | 154000 | #N/A
| 26.67% |  | SUBTOTAL | 154000 | #N/A
Transporte | Unidad | Cantidad | V/Unitario | V/Total | #N/A
Transporte interno | kg | 0.1 | 385000 | 38500 | #N/A
| 6.667% |  | SUBTOTAL | 38500 | #N/A
P R E C I O U N I T A R I O |  |  | 577500 |  | #N/A
#N/A
HOSPITAL YOLOMBÓ |  |  |  |  | #N/A
|  |  | No. Item | Unidad | #N/A
|  |  | 18.8 | Unidad | 18.8
ANALISIS DE PRECIOS UNITARIOS |  |  |  |  | #N/A
S.E.I Tratamiento cemento conductivo area tomografo |  |  |  |  | #N/A
Materiales | Unidad | Cantidad | V/Unitario | V/Total | #N/A
BULTO CEMENTO CONDUCTIVO 25KG | Unidad | 7 | 148068.5714 | 1036480 | #N/A
| 66.24% |  | SUBTOTAL | 1036480 | #N/A
Mano de Obra | Unidad | Cantidad | V/Unitario | V/Total | #N/A
Cuadrilla 1Of + 1 Ay Instalación | GL | 1 | 393600 | 393600 | #N/A
| 25.15% |  | SUBTOTAL | 393600 | #N/A
Herramienta y equipo | Unidad | Cantidad | V/Unitario | V/Total | #N/A
Herramienta menor | (%)mo | 0.05 | 1036480 | 51824 | #N/A
| 3.312% |  | SUBTOTAL | 51824 | #N/A
Transporte | Unidad | Cantidad | V/Unitario | V/Total | #N/A
Transporte interno | GL | 0.08 | 1036480 | 82918 | #N/A
| 5.299% |  | SUBTOTAL | 82918 | #N/A
P R E C I O U N I T A R I O |  |  | 1564822 |  | #N/A
#N/A
HOSPITAL YOLOMBÓ |  |  |  |  | #N/A
|  |  | No. Item | Unidad | #N/A
|  |  | 18.9 | Unidad | 18.9
ANALISIS DE PRECIOS UNITARIOS |  |  |  |  | #N/A
S.E.I Pararrayos tipo franklin de 1 asta (para apantallamiento), incluye mastil en tuberia IMC de 1" x 3 metros. |  |  |  |  | #N/A
Materiales | Unidad | Cantidad | V/Unitario | V/Total | #N/A
PUNTA INOXIDABLE 30 CMS + BASE DE PARARRAYOS | GL | 1 | 140040 | 140040 | #N/A
| 69.93% |  | SUBTOTAL | 140040 | #N/A
Mano de Obra | Unidad | Cantidad | V/Unitario | V/Total | #N/A
Cuadrilla 1Of + 1 Ay Instalación | ML | 1 | 42012 | 42012 | #N/A
| 20.98% |  | SUBTOTAL | 42012 | #N/A
Herramienta y equipo | Unidad | Cantidad | V/Unitario | V/Total | #N/A
Herramienta menor | (%)mo | 0.05 | 140040 | 7002 | #N/A
| 3.497% |  | SUBTOTAL | 7002 | #N/A
Transporte | Unidad | Cantidad | V/Unitario | V/Total | #N/A
Transporte interno | GL | 0.08 | 140040 | 11203 | #N/A
| 5.594% |  | SUBTOTAL | 11203 | #N/A
P R E C I O U N I T A R I O |  |  | 200257 |  | #N/A
#N/A
HOSPITAL YOLOMBÓ |  |  |  |  | #N/A
|  |  | No. Item | Unidad | #N/A
|  |  | 18.10 | Unidad | 18.10
ANALISIS DE PRECIOS UNITARIOS |  |  |  |  | #N/A
S.E.I. Tubería conduit galvanizada IMC 1", incluye accesorios, fijaciones y demás elementos para su correcta instalación. |  |  |  |  | #N/A
Materiales | Unidad | Cantidad | V/Unitario | V/Total | #N/A
tubo imc 1" incluye accesorios | GL | 1 | 41250 | 41250 | #N/A
|  | 1 |  | 0 | #N/A
|  | 1 |  | 0 | #N/A
| 71.6% |  | SUBTOTAL | 41250 | #N/A
Mano de Obra | Unidad | Cantidad | V/Unitario | V/Total | #N/A
Cuadrilla 1Of + 1 Ay Instalación | ml | 1 | 11000 | 11000 | #N/A
| 19.09% |  | SUBTOTAL | 11000 | #N/A
Herramienta y equipo | Unidad | Cantidad | V/Unitario | V/Total | #N/A
Herramienta menor | (%)mo | 0.05 | 41250 | 2063 | #N/A
| 3.581% |  | SUBTOTAL | 2063 | #N/A
Transporte | Unidad | Cantidad | V/Unitario | V/Total | #N/A
Transporte interno | GL | 0.08 | 41250 | 3300 | #N/A
| 5.728% |  | SUBTOTAL | 3300 | #N/A
P R E C I O U N I T A R I O |  |  | 57613 |  | #N/A
#N/A
HOSPITAL YOLOMBÓ |  |  |  |  | #N/A
|  |  | No. Item | Unidad | #N/A
|  |  | 18.11 | Unidad | 18.11
ANALISIS DE PRECIOS UNITARIOS |  |  |  |  | #N/A
Suministro e instalación de cable de aluminio 1/0 AWG para sistema de apantallamiento |  |  |  |  | #N/A
Materiales | Unidad | Cantidad | V/Unitario | V/Total | #N/A
CABLE AL CUBIERTO PARA ANILLO SUPERIOR Y BAJANTES DE APANTALLAMIENTO | ML | 1 | 12950 | 12950 | #N/A
| 64.16% |  | SUBTOTAL | 12950 | #N/A
Mano de Obra | Unidad | Cantidad | V/Unitario | V/Total | #N/A
Cuadrilla 1Of + 1 Ay Instalación | ML | 1 | 5550 | 5550 | #N/A
| 27.5% |  | SUBTOTAL | 5550 | #N/A
Herramienta y equipo | Unidad | Cantidad | V/Unitario | V/Total | #N/A
Herramienta menor | (%)mo | 0.05 | 12950 | 648 | #N/A
| 3.21% |  | SUBTOTAL | 648 | #N/A
Transporte | Unidad | Cantidad | V/Unitario | V/Total | #N/A
Transporte interno | GL | 0.08 | 12950 | 1036 | #N/A
| 5.133% |  | SUBTOTAL | 1036 | #N/A
P R E C I O U N I T A R I O |  |  | 20184 |  | #N/A
#N/A
HOSPITAL YOLOMBÓ |  |  |  |  | #N/A
|  |  | No. Item | Unidad | #N/A
|  |  | 18.12 | Unidad | 18.12
ANALISIS DE PRECIOS UNITARIOS |  |  |  |  | #N/A
Suministro e Instalación de conector bimetálico aluminio-cobre para cable 1/0 AWG. Incluye caja tipo intemperie para conexión |  |  |  |  | #N/A
Materiales | Unidad | Cantidad | V/Unitario | V/Total | #N/A
BIMETALICO CONECTOR | GL | 1 | 63200 | 63200 | #N/A
| 79.68% |  | SUBTOTAL | 63200 | #N/A
Mano de Obra | Unidad | Cantidad | V/Unitario | V/Total | #N/A
Cuadrilla 1Of + 1 Ay Instalación | UND | 1 | 7900 | 7900 | #N/A
| 9.96% |  | SUBTOTAL | 7900 | #N/A
Herramienta y equipo | Unidad | Cantidad | V/Unitario | V/Total | #N/A
Herramienta menor | (%)mo | 0.05 | 63200 | 3160 | #N/A
| 3.984% |  | SUBTOTAL | 3160 | #N/A
Transporte | Unidad | Cantidad | V/Unitario | V/Total | #N/A
Transporte interno | GL | 0.08 | 63200 | 5056 | #N/A
| 6.375% |  | SUBTOTAL | 5056 | #N/A
P R E C I O U N I T A R I O |  |  | 79316 |  | #N/A
#N/A
HOSPITAL YOLOMBÓ |  |  |  |  | #N/A
|  |  | No. Item | Unidad | #N/A
|  |  | 18.13 | Unidad | 18.13
ANALISIS DE PRECIOS UNITARIOS |  |  |  |  | #N/A
S.E.I Alambre AWG No. 14 desnudo como hilo de contiuidad para aterrizar la tubería galvanizada EMT y IMC. Incluye accesorios y terminales de ojo. |  |  |  |  | #N/A
Materiales | Unidad | Cantidad | V/Unitario | V/Total | #N/A
alambre Nº14 | GL | 1 | 595 | 595 | #N/A
| 65.82% |  | SUBTOTAL | 595 | #N/A
Mano de Obra | Unidad | Cantidad | V/Unitario | V/Total | #N/A
Cuadrilla 1Of + 1 Ay Instalación | ML | 1 | 255 | 255 | #N/A
| 28.21% |  | SUBTOTAL | 255 | #N/A
Herramienta y equipo | Unidad | Cantidad | V/Unitario | V/Total | #N/A
Herramienta menor | (%)mo | 0.05 | 595 | 30 | #N/A
| 3.319% |  | SUBTOTAL | 30 | #N/A
Transporte | Unidad | Cantidad | V/Unitario | V/Total | #N/A
Transporte interno | GL | 0.04 | 595 | 24 | #N/A
| 2.655% |  | SUBTOTAL | 24 | #N/A
P R E C I O U N I T A R I O |  |  | 904 |  | #N/A
#N/A
HOSPITAL YOLOMBÓ |  |  |  |  | #N/A
|  |  | No. Item | Unidad | #N/A
|  |  | 19.1 | Unidad | 19.1
ANALISIS DE PRECIOS UNITARIOS |  |  |  |  | #N/A
Suministro, transporte e instalacion de salida para tomacorriente 120vac / 20 amp en tuberia emt de 3/4", cajas 12x12, conductor 3x12, aparato, tapa, anclajes y accesorios complementarios. Desarrollo de 4 mtr. |  |  |  |  | #N/A
Materiales | Unidad | Cantidad | V/Unitario | V/Total | #N/A
CAJA 12X12X5 METALICA | Unidad | 1 | 18500 | 18500 | #N/A
CABLE 3X12 AWG | ML | 4 | 7280 | 29120 | #N/A
TOMACORRIENTE+TAPA | Unidad | 1 | 12500 | 12500 | #N/A
TUBO EMT 3/4" | ML | 4 | 17589 | 70356 | #N/A
ACCESORIOS | GL | 1 | 8500 | 8500 | #N/A
| 79.77% |  | SUBTOTAL | 138976 | #N/A
Mano de Obra | Unidad | Cantidad | V/Unitario | V/Total | #N/A
Cuadrilla 1Of + 1 Ay Instalación | GL | 1 | 26900 | 26900 | #N/A
| 15.44% |  | SUBTOTAL | 26900 | #N/A
Herramienta y equipo | Unidad | Cantidad | V/Unitario | V/Total | #N/A
Herramienta menor | (%)mo | 0.05 | 138976 | 6949 | #N/A
| 3.989% |  | SUBTOTAL | 6949 | #N/A
Transporte | Unidad | Cantidad | V/Unitario | V/Total | #N/A
Transporte interno | GL | 0.01 | 138976 | 1390 | #N/A
| 0.7979% |  | SUBTOTAL | 1390 | #N/A
P R E C I O U N I T A R I O |  |  | 174215 |  | #N/A
#N/A
HOSPITAL YOLOMBÓ |  |  |  |  | #N/A
|  |  | No. Item | Unidad | #N/A
|  |  | 19.2 | Unidad | 19.2
ANALISIS DE PRECIOS UNITARIOS |  |  |  |  | #N/A
Suministro, transporte e instalacion de salida para luminaria 120vac / 15 amp en tuberia emt de 3/4", cajas 12x12, conductor 3x12, prensacables, cable encauchetado, anclajes y accesorios complementarios. Desarrollo de 4 mtr. |  |  |  |  | #N/A
Materiales | Unidad | Cantidad | V/Unitario | V/Total | #N/A
CAJA 12X12X5 METALICA | Unidad | 1 | 18500 | 18500 | #N/A
CABLE 3X12 AWG | ML | 4 | 7280 | 29120 | #N/A
TOMACORRIENTE+TAPA | Unidad | 1 | 12500 | 12500 | #N/A
TUBO EMT 3/4" | ML | 4 | 17589 | 70356 | #N/A
ACCESORIOS | GL | 1 | 8500 | 8500 | #N/A
| 79.77% |  | SUBTOTAL | 138976 | #N/A
Mano de Obra | Unidad | Cantidad | V/Unitario | V/Total | #N/A
Cuadrilla 1Of + 1 Ay Instalación | Unidad | 1 | 26900 | 26900 | #N/A
| 15.44% |  | SUBTOTAL | 26900 | #N/A
Herramienta y equipo | Unidad | Cantidad | V/Unitario | V/Total | #N/A
Herramienta menor | (%)mo | 0.05 | 138976 | 6949 | #N/A
| 3.989% |  | SUBTOTAL | 6949 | #N/A
Transporte | Unidad | Cantidad | V/Unitario | V/Total | #N/A
Transporte interno | GL | 0.01 | 138976 | 1390 | #N/A
| 0.7979% |  | SUBTOTAL | 1390 | #N/A
P R E C I O U N I T A R I O |  |  | 174215 |  | #N/A
#N/A
HOSPITAL YOLOMBÓ |  |  |  |  | #N/A
|  |  | No. Item | Unidad | #N/A
|  |  | 19.3 | Unidad | 19.3
ANALISIS DE PRECIOS UNITARIOS |  |  |  |  | #N/A
Suministro, transporte e instalacion de salida para tomacorriente 220vac / 20 amp en tuberia emt de 3/4", cajas 12x12, conductor 3x12, anclajes y accesorios complementarios. Desarrollo de 4 mtr. |  |  |  |  | #N/A
Materiales | Unidad | Cantidad | V/Unitario | V/Total | #N/A
CAJA 12X12X5 METALICA | Unidad | 1 | 18500 | 18500 | #N/A
CABLE 3X12 AWG | ML | 4 | 7280 | 29120 | #N/A
TOMACORRIENTE+TAPA | Unidad | 1 | 12500 | 12500 | #N/A
TUBO EMT 3/4" | ML | 4 | 17589 | 70356 | #N/A
ACCESORIOS | GL | 1 | 8500 | 8500 | #N/A
| 78.82% |  | SUBTOTAL | 138976 | #N/A
Mano de Obra | Unidad | Cantidad | V/Unitario | V/Total | #N/A
Cuadrilla 1Of + 1 Ay Instalación | Unidad | 1 | 29000 | 29000 | #N/A
| 16.45% |  | SUBTOTAL | 29000 | #N/A
Herramienta y equipo | Unidad | Cantidad | V/Unitario | V/Total | #N/A
Herramienta menor | (%)mo | 0.05 | 138976 | 6949 | #N/A
| 3.941% |  | SUBTOTAL | 6949 | #N/A
Transporte | Unidad | Cantidad | V/Unitario | V/Total | #N/A
Transporte interno | GL | 0.01 | 138976 | 1390 | #N/A
| 0.7884% |  | SUBTOTAL | 1390 | #N/A
P R E C I O U N I T A R I O |  |  | 176315 |  | #N/A
#N/A
HOSPITAL YOLOMBÓ |  |  |  |  | #N/A
|  |  | No. Item | Unidad | #N/A
|  |  | 19.4 | Unidad | 19.4
ANALISIS DE PRECIOS UNITARIOS |  |  |  |  | #N/A
Suministro, Tarnsporte e instalacion de salida para interruptor doble linea industrial 120vac, 15 amp, en tuberia emt de 3/4", cajas 12x12, conductor 3x12, prensacables, cable aparato , anclajes y accesorios complementarios. Desarrollo de 4 mtr. |  |  |  |  | #N/A
Materiales | Unidad | Cantidad | V/Unitario | V/Total | #N/A
CAJA 12X12X5 METALICA | Unidad | 1 | 18500 | 18500 | #N/A
CABLE 3X12 AWG | ML | 4 | 7280 | 29120 | #N/A
INTERRUPTOR+TAPA | Unidad | 1 | 12500 | 12500 | #N/A
TUBO EMT 3/4" | ML | 4 | 17589 | 70356 | #N/A
ACCESORIOS | GL | 1 | 8500 | 8500 | #N/A
| 80.09% |  | SUBTOTAL | 138976 | #N/A
Mano de Obra | Unidad | Cantidad | V/Unitario | V/Total | #N/A
Cuadrilla 1Of + 1 Ay Instalación | ML | 1 | 26200 | 26200 | #N/A
| 15.1% |  | SUBTOTAL | 26200 | #N/A
Herramienta y equipo | Unidad | Cantidad | V/Unitario | V/Total | #N/A
Herramienta menor | (%)mo | 0.05 | 138976 | 6949 | #N/A
| 4.005% |  | SUBTOTAL | 6949 | #N/A
Transporte | Unidad | Cantidad | V/Unitario | V/Total | #N/A
Transporte interno | kg | 0.01 | 138976 | 1390 | #N/A
| 0.8011% |  | SUBTOTAL | 1390 | #N/A
P R E C I O U N I T A R I O |  |  | 173515 |  | #N/A
#N/A
HOSPITAL YOLOMBÓ |  |  |  |  | #N/A
|  |  | No. Item | Unidad | #N/A
|  |  | 19.5 | Unidad | 19.5
ANALISIS DE PRECIOS UNITARIOS |  |  |  |  | #N/A
Suministro, transporte e instalacion de TABLERO TR 12 CTOS 2F-220V, INCLUYE PROTECCIONES |  |  |  |  | #N/A
Materiales | Unidad | Cantidad | V/Unitario | V/Total | #N/A
BREAKER 1X20A-2X20A | Unidad | 5 | 38500 | 192500 | #N/A
TABLERO BIFASICO 12 CTOS | Unidad | 1 | 204960 | 204960 | #N/A
| 72.16% |  | SUBTOTAL | 397460 | #N/A
Mano de Obra | Unidad | Cantidad | V/Unitario | V/Total | #N/A
Cuadrilla 1Of + 1 Ay Instalación | GL | 1 | 113560 | 113560 | #N/A
| 20.62% |  | SUBTOTAL | 113560 | #N/A
Herramienta y equipo | Unidad | Cantidad | V/Unitario | V/Total | #N/A
Herramienta menor | (%)mo | 0.05 | 397460 | 19873 | #N/A
| 3.608% |  | SUBTOTAL | 19873 | #N/A
Transporte | Unidad | Cantidad | V/Unitario | V/Total | #N/A
Transporte interno | GL | 0.05 | 397460 | 19873 | #N/A
| 3.608% |  | SUBTOTAL | 19873 | #N/A
P R E C I O U N I T A R I O |  |  | 550766 |  | #N/A
#N/A
HOSPITAL YOLOMBÓ |  |  |  |  | #N/A
|  |  | No. Item | Unidad | #N/A
|  |  | 19.6 | Unidad | 19.6
ANALISIS DE PRECIOS UNITARIOS |  |  |  |  | #N/A
Suministro, transporte e instalacion de luminaria hermetica led de 2x32w. |  |  |  |  | #N/A
Materiales | Unidad | Cantidad | V/Unitario | V/Total | #N/A
LUMINARIA HERMETICA 2X32W | GL | 1 | 128000 | 128000 | #N/A
| 80.16% |  | SUBTOTAL | 128000 | #N/A
Mano de Obra | Unidad | Cantidad | V/Unitario | V/Total | #N/A
Cuadrilla 1Of + 1 Ay Instalación | Unidad | 1 | 24000 | 24000 | #N/A
| 15.03% |  | SUBTOTAL | 24000 | #N/A
Herramienta y equipo | Unidad | Cantidad | V/Unitario | V/Total | #N/A
Herramienta menor | (%)mo | 0.05 | 128000 | 6400 | #N/A
| 4.008% |  | SUBTOTAL | 6400 | #N/A
Transporte | Unidad | Cantidad | V/Unitario | V/Total | #N/A
Transporte interno | GL | 0.01 | 128000 | 1280 | #N/A
| 0.8016% |  | SUBTOTAL | 1280 | #N/A
P R E C I O U N I T A R I O |  |  | 159680 |  | #N/A
#N/A
HOSPITAL YOLOMBÓ |  |  |  |  | #N/A
|  |  | No. Item | Unidad | #N/A
|  |  | 19.7 | Unidad | 19.7
ANALISIS DE PRECIOS UNITARIOS |  |  |  |  | #N/A
Suministro, transporte e instalacion de luminaria emergencia 90 min autonomia 50000h 120vac. |  |  |  |  | #N/A
Materiales | Unidad | Cantidad | V/Unitario | V/Total | #N/A
LUMINARIA EMERGENCIA | GL | 1 | 128000 | 128000 | #N/A
| 80.16% |  | SUBTOTAL | 128000 | #N/A
Mano de Obra | Unidad | Cantidad | V/Unitario | V/Total | #N/A
Cuadrilla 1Of + 1 Ay Instalación | Unidad | 1 | 24000 | 24000 | #N/A
| 15.03% |  | SUBTOTAL | 24000 | #N/A
Herramienta y equipo | Unidad | Cantidad | V/Unitario | V/Total | #N/A
Herramienta menor | (%)mo | 0.05 | 128000 | 6400 | #N/A
| 4.008% |  | SUBTOTAL | 6400 | #N/A
Transporte | Unidad | Cantidad | V/Unitario | V/Total | #N/A
Transporte interno | GL | 0.01 | 128000 | 1280 | #N/A
| 0.8016% |  | SUBTOTAL | 1280 | #N/A
P R E C I O U N I T A R I O |  |  | 159680 |  | #N/A
#N/A
HOSPITAL YOLOMBÓ |  |  |  |  | #N/A
|  |  | No. Item | Unidad | #N/A
|  |  | 19.8 | Unidad | 19.8
ANALISIS DE PRECIOS UNITARIOS |  |  |  |  | #N/A
Suministro, trasnporte e instalacion de pintura epoxica para subestacion y cuarto de planta electrica, incluye lineas en pintura con limites de aproximaxiones según reglamento tecnico Retie. |  |  |  |  | #N/A
Materiales | Unidad | Cantidad | V/Unitario | V/Total | #N/A
PINTURA | M2 | 100 | 19308 | 1930800 | #N/A
| 60.85% |  | SUBTOTAL | 1930800 | #N/A
Mano de Obra | Unidad | Cantidad | V/Unitario | V/Total | #N/A
Cuadrilla 1Of + 1 Ay Instalación | Unidad | 1 | 1126300 | 1126300 | #N/A
| 35.5% |  | SUBTOTAL | 1126300 | #N/A
Herramienta y equipo | Unidad | Cantidad | V/Unitario | V/Total | #N/A
Herramienta menor | (%)mo | 0.05 | 1930800 | 96540 | #N/A
| 3.043% |  | SUBTOTAL | 96540 | #N/A
Transporte | Unidad | Cantidad | V/Unitario | V/Total | #N/A
Transporte interno | GL | 0.01 | 1930800 | 19308 | #N/A
| 0.6085% |  | SUBTOTAL | 19308 | #N/A
P R E C I O U N I T A R I O |  |  | 3172948 |  | #N/A
#N/A
HOSPITAL YOLOMBÓ |  |  |  |  | #N/A
|  |  | No. Item | Unidad | #N/A
|  |  | 20.1 | Unidad | 20.1
ANALISIS DE PRECIOS UNITARIOS |  |  |  |  | #N/A
Suministro, transporte e instalacion de salida para tomacorriente 120vac / 20 amp en tuberia emt de 3/4", cajas 12x12, conductor 3x12, aparato, tapa, anclajes y accesorios complementarios. Desarrollo de 4 mtr. |  |  |  |  | #N/A
Materiales | Unidad | Cantidad | V/Unitario | V/Total | #N/A
CAJA 12X12X5 METALICA | Unidad | 1 | 18500 | 18500 | #N/A
CABLE 3X12 AWG | ML | 4 | 7280 | 29120 | #N/A
INTERRUPTOR+TAPA | Unidad | 1 | 12500 | 12500 | #N/A
TUBO EMT 3/4" | ML | 4 | 17589 | 70356 | #N/A
ACCESORIOS | GL | 1 | 8500 | 8500 | #N/A
| 79.77% |  | SUBTOTAL | 138976 | #N/A
Mano de Obra | Unidad | Cantidad | V/Unitario | V/Total | #N/A
Cuadrilla 1Of + 1 Ay Instalación | Unidad | 1 | 26900 | 26900 | #N/A
| 15.44% |  | SUBTOTAL | 26900 | #N/A
Herramienta y equipo | Unidad | Cantidad | V/Unitario | V/Total | #N/A
Herramienta menor | (%)mo | 0.05 | 138976 | 6949 | #N/A
| 3.989% |  | SUBTOTAL | 6949 | #N/A
Transporte | Unidad | Cantidad | V/Unitario | V/Total | #N/A
Transporte interno | kg | 0.01 | 138976 | 1390 | #N/A
| 0.7979% |  | SUBTOTAL | 1390 | #N/A
P R E C I O U N I T A R I O |  |  | 174215 |  | #N/A
#N/A
HOSPITAL YOLOMBÓ |  |  |  |  | #N/A
|  |  | No. Item | Unidad | #N/A
|  |  | 20.2 | Unidad | 20.2
ANALISIS DE PRECIOS UNITARIOS |  |  |  |  | #N/A
Suministro, transporte e instalacion de salida para luminaria 120vac / 15 amp en tuberia emt de 3/4", cajas 12x12, conductor 3x12, prensacables, cable encauchetado, anclajes y accesorios complementarios. Desarrollo de 4 mtr. |  |  |  |  | #N/A
Materiales | Unidad | Cantidad | V/Unitario | V/Total | #N/A
CAJA 12X12X5 METALICA | Unidad | 1 | 18500 | 18500 | #N/A
CABLE 3X12 AWG | ML | 4 | 7280 | 29120 | #N/A
CABLE ENCAUCHETADO | Unidad | 1.2 | 8550 | 10260 | #N/A
TUBO EMT 3/4" | ML | 4 | 17589 | 70356 | #N/A
ACCESORIOS | GL | 1 | 8500 | 8500 | #N/A
| 80.09% |  | SUBTOTAL | 136736 | #N/A
Mano de Obra | Unidad | Cantidad | V/Unitario | V/Total | #N/A
Cuadrilla 1Of + 1 Ay Instalación | Unidad | 1 | 25780 | 25780 | #N/A
| 15.1% |  | SUBTOTAL | 25780 | #N/A
Herramienta y equipo | Unidad | Cantidad | V/Unitario | V/Total | #N/A
Herramienta menor | (%)mo | 0.05 | 136736 | 6837 | #N/A
| 4.005% |  | SUBTOTAL | 6837 | #N/A
Transporte | Unidad | Cantidad | V/Unitario | V/Total | #N/A
Transporte interno | GL | 0.01 | 136736 | 1367 | #N/A
| 0.8007% |  | SUBTOTAL | 1367 | #N/A
P R E C I O U N I T A R I O |  |  | 170720 |  | #N/A
#N/A
HOSPITAL YOLOMBÓ |  |  |  |  | #N/A
|  |  | No. Item | Unidad | #N/A
|  |  | 20.3 | Unidad | 20.3
ANALISIS DE PRECIOS UNITARIOS |  |  |  |  | #N/A
Suministro, transporte e instalacion de salida para tomacorriente 220vac / 20 amp en tuberia emt de 3/4", cajas 12x12, conductor 3x12, anclajes y accesorios complementarios. Desarrollo de 4 mtr. |  |  |  |  | #N/A
Materiales | Unidad | Cantidad | V/Unitario | V/Total | #N/A
CAJA 12X12X5 METALICA | Unidad | 1 | 18500 | 18500 | #N/A
CABLE 3X12 AWG | ML | 4 | 7280 | 29120 | #N/A
TOMACORRIENTE+TAPA | Unidad | 1 | 25500 | 25500 | #N/A
TUBO EMT 3/4" | ML | 4 | 17589 | 70356 | #N/A
ACCESORIOS | GL | 1 | 8500 | 8500 | #N/A
| 79.95% |  | SUBTOTAL | 151976 | #N/A
Mano de Obra | Unidad | Cantidad | V/Unitario | V/Total | #N/A
Cuadrilla 1Of + 1 Ay Instalación | GL | 1 | 29000 | 29000 | #N/A
| 15.26% |  | SUBTOTAL | 29000 | #N/A
Herramienta y equipo | Unidad | Cantidad | V/Unitario | V/Total | #N/A
Herramienta menor | (%)mo | 0.05 | 151976 | 7599 | #N/A
| 3.997% |  | SUBTOTAL | 7599 | #N/A
Transporte | Unidad | Cantidad | V/Unitario | V/Total | #N/A
Transporte interno | gl | 0.01 | 151976 | 1520 | #N/A
| 0.7996% |  | SUBTOTAL | 1520 | #N/A
P R E C I O U N I T A R I O |  |  | 190095 |  | #N/A
#N/A
HOSPITAL YOLOMBÓ |  |  |  |  | #N/A
|  |  | No. Item | Unidad | #N/A
|  |  | 20.4 | Unidad | 20.4
ANALISIS DE PRECIOS UNITARIOS |  |  |  |  | #N/A
Suministro, transporte e instalacion de salida para tomacorriente 220vac / 20 amp en tuberia imc de1", cajas rawelt , conductor 3x12, anclajes y accesorios complementarios. Desarrollo de 4 mtr. |  |  |  |  | #N/A
Materiales | Unidad | Cantidad | V/Unitario | V/Total | #N/A
CAJA 4"x4" RAWELT | Unidad | 1 | 22500 | 22500 | #N/A
CABLE 3X12 AWG | ML | 4 | 7280 | 29120 | #N/A
TOMACORRIENTE+TAPA | Unidad | 1 | 22500 | 22500 | #N/A
TUBO IMC 3/4" | ML | 4 | 28690.4762 | 114762 | #N/A
ACCESORIOS | GL | 1 | 9670 | 9670 | #N/A
| 80.32% |  | SUBTOTAL | 198552 | #N/A
Mano de Obra | Unidad | Cantidad | V/Unitario | V/Total | #N/A
Cuadrilla 1Of + 1 Ay Instalación | GL | 1 | 36750 | 36750 | #N/A
| 14.87% |  | SUBTOTAL | 36750 | #N/A
Herramienta y equipo | Unidad | Cantidad | V/Unitario | V/Total | #N/A
Herramienta menor | (%)mo | 0.05 | 198552 | 9928 | #N/A
| 4.016% |  | SUBTOTAL | 9928 | #N/A
Transporte | Unidad | Cantidad | V/Unitario | V/Total | #N/A
Transporte interno | GL | 0.01 | 198552 | 1986 | #N/A
| 0.8033% |  | SUBTOTAL | 1986 | #N/A
P R E C I O U N I T A R I O |  |  | 247216 |  | #N/A
#N/A
HOSPITAL YOLOMBÓ |  |  |  |  | #N/A
|  |  | No. Item | Unidad | #N/A
|  |  | 20.5 | Unidad | 20.5
ANALISIS DE PRECIOS UNITARIOS |  |  |  |  | #N/A
Suministro, transporte e instalacion de salida para TOMAS Y CLAVIJA 20 A, 250 V, 3 POLOS, 3 HILOS, 3Ø en tuberia imc de1", cajas rawelt , conductor 3x12, anclajes y accesorios complementarios. Desarrollo de 4 mtr. |  |  |  |  | #N/A
Materiales | Unidad | Cantidad | V/Unitario | V/Total | #N/A
CAJA 4"x4" RAWELT | Unidad | 1 | 22500 | 22500 | #N/A
CABLE 3X12 AWG | ML | 4 | 7280 | 29120 | #N/A
TOMA+CLAVIJA 20A- 3F-220V | Unidad | 1 | 95478 | 95478 | #N/A
TUBO IMC 3/4" | ML | 4 | 28690.4762 | 114762 | #N/A
ACCESORIOS | GL | 1 | 9670 | 9670 | #N/A
| 80.98% |  | SUBTOTAL | 271530 | #N/A
Mano de Obra | Unidad | Cantidad | V/Unitario | V/Total | #N/A
Cuadrilla 1Of + 1 Ay Instalación | GL | 1 | 47500 | 47500 | #N/A
| 14.17% |  | SUBTOTAL | 47500 | #N/A
Herramienta y equipo | Unidad | Cantidad | V/Unitario | V/Total | #N/A
Herramienta menor | (%)mo | 0.05 | 271530 | 13577 | #N/A
| 4.049% |  | SUBTOTAL | 13577 | #N/A
Transporte | Unidad | Cantidad | V/Unitario | V/Total | #N/A
Transporte interno | GL | 0.01 | 271530 | 2715 | #N/A
| 0.8097% |  | SUBTOTAL | 2715 | #N/A
P R E C I O U N I T A R I O |  |  | 335322 |  | #N/A
#N/A
HOSPITAL YOLOMBÓ |  |  |  |  | #N/A
|  |  | No. Item | Unidad | #N/A
|  |  | 20.6 | Unidad | 20.6
ANALISIS DE PRECIOS UNITARIOS |  |  |  |  | #N/A
Suministro, Tarnsporte e instalacion de salida para interruptor doble, triple, sencillo y/o escala linea comercial 120vac, 15 amp, en tuberia emt de 3/4", cajas 12x12, conductor 3x12, prensacables, cable aparato , anclajes y accesorios complementarios. Desarrollo de 4 mtr. |  |  |  |  | #N/A
Materiales | Unidad | Cantidad | V/Unitario | V/Total | #N/A
CAJA 12X12X5 METALICA | Unidad | 1 | 18500 | 18500 | #N/A
CABLE 3X12 AWG | ML | 4 | 7280 | 29120 | #N/A
INTERRUPTOR +TAPA | Unidad | 1 | 12500 | 12500 | #N/A
TUBO EMT 3/4" | ML | 4 | 17589 | 70356 | #N/A
ACCESORIOS | GL | 1 | 8500 | 8500 | #N/A
| 80.09% |  | SUBTOTAL | 138976 | #N/A
Mano de Obra | Unidad | Cantidad | V/Unitario | V/Total | #N/A
Cuadrilla 1Of + 1 Ay Instalación | GL | 1 | 26200 | 26200 | #N/A
| 15.1% |  | SUBTOTAL | 26200 | #N/A
Herramienta y equipo | Unidad | Cantidad | V/Unitario | V/Total | #N/A
Herramienta menor | (%)mo | 0.05 | 138976 | 6949 | #N/A
| 4.005% |  | SUBTOTAL | 6949 | #N/A
Transporte | Unidad | Cantidad | V/Unitario | V/Total | #N/A
Transporte interno | GL | 0.01 | 138976 | 1390 | #N/A
| 0.8011% |  | SUBTOTAL | 1390 | #N/A
P R E C I O U N I T A R I O |  |  | 173515 |  | #N/A
#N/A
HOSPITAL YOLOMBÓ |  |  |  |  | #N/A
|  |  | No. Item | Unidad | #N/A
|  |  | 20.7 | Unidad | 20.7
ANALISIS DE PRECIOS UNITARIOS |  |  |  |  | #N/A
Suministro, transporte e instalacion de salida para tomacorriente con tierra aislada grado hospitalario de 20 amp naranjado 120vac / 20 amp en tuberia emt de 3/4", cajas 12x12, conductor 3x12, aparato, tapa, anclajes y accesorios complementarios. Desarrollo de 4 mtr. |  |  |  |  | #N/A
Materiales | Unidad | Cantidad | V/Unitario | V/Total | #N/A
CAJA 12X12X5 METALICA | Unidad | 1 | 18500 | 18500 | #N/A
CABLE 3X12 AWG | ML | 4 | 7280 | 29120 | #N/A
TOMACORRIENTE | Unidad | 1 | 22500 | 22500 | #N/A
TUBO EMT 3/4" | ML | 4 | 17589 | 70356 | #N/A
ACCESORIOS | GL | 1 | 8500 | 8500 | #N/A
| 79.36% |  | SUBTOTAL | 148976 | #N/A
Mano de Obra | Unidad | Cantidad | V/Unitario | V/Total | #N/A
Cuadrilla 1Of + 1 Ay Instalación | Unidad | 1 | 29805 | 29805 | #N/A
| 15.88% |  | SUBTOTAL | 29805 | #N/A
Herramienta y equipo | Unidad | Cantidad | V/Unitario | V/Total | #N/A
Herramienta menor | (%)mo | 0.05 | 148976 | 7449 | #N/A
| 3.968% |  | SUBTOTAL | 7449 | #N/A
Transporte | Unidad | Cantidad | V/Unitario | V/Total | #N/A
Transporte interno | GL | 0.01 | 148976 | 1490 | #N/A
| 0.7937% |  | SUBTOTAL | 1490 | #N/A
P R E C I O U N I T A R I O |  |  | 187720 |  | #N/A
#N/A
HOSPITAL YOLOMBÓ |  |  |  |  | #N/A
|  |  | No. Item | Unidad | #N/A
|  |  | 20.8 | Unidad | 20.8
ANALISIS DE PRECIOS UNITARIOS |  |  |  |  | #N/A
Suministro, Tarnsporte e instalacion de salida para interruptor dimmerizable linea industrial 120vac, 15 amp, en tuberia emt de 3/4", cajas 12x12, conductor 3x12, prensacables, cable aparato , anclajes y accesorios complementarios. Desarrollo de 4 mtr. |  |  |  |  | #N/A
Materiales | Unidad | Cantidad | V/Unitario | V/Total | #N/A
CAJA 12X12X5 METALICA | Unidad | 1 | 18500 | 18500 | #N/A
CABLE 3X12 AWG | ML | 4 | 7280 | 29120 | #N/A
INTERRUPTOR DIMERIZABLE | Unidad | 1 | 75850 | 75850 | #N/A
TUBO EMT 3/4" | ML | 4 | 17589 | 70356 | #N/A
ACCESORIOS | GL | 1 | 8500 | 8500 | #N/A
| 82.13% |  | SUBTOTAL | 202326 | #N/A
Mano de Obra | Unidad | Cantidad | V/Unitario | V/Total | #N/A
Cuadrilla 1Of + 1 Ay Instalación | GL | 1 | 31884 | 31884 | #N/A
| 12.94% |  | SUBTOTAL | 31884 | #N/A
Herramienta y equipo | Unidad | Cantidad | V/Unitario | V/Total | #N/A
Herramienta menor | (%)mo | 0.05 | 202326 | 10116 | #N/A
| 4.106% |  | SUBTOTAL | 10116 | #N/A
Transporte | Unidad | Cantidad | V/Unitario | V/Total | #N/A
Transporte interno | GL | 0.01 | 202326 | 2023 | #N/A
| 0.8212% |  | SUBTOTAL | 2023 | #N/A
P R E C I O U N I T A R I O |  |  | 246349 |  | #N/A
#N/A
HOSPITAL YOLOMBÓ |  |  |  |  | #N/A
|  |  | No. Item | Unidad | #N/A
|  |  | 20.9 | Unidad | 20.9
ANALISIS DE PRECIOS UNITARIOS |  |  |  |  | #N/A
Suministro, transporte e instalacion de salida para tomacorriente GFCI 120vac / 20 amp en tuberia emt de 3/4", cajas 12x12, conductor 3x12, aparato, tapa, anclajes y accesorios complementarios. Desarrollo de 4 mtr. |  |  |  |  | #N/A
Materiales | Unidad | Cantidad | V/Unitario | V/Total | #N/A
CAJA 12X12X5 METALICA | Unidad | 1 | 18500 | 18500 | #N/A
CABLE 3X12 AWG | ML | 4 | 7280 | 29120 | #N/A
TOMA GFCI | Unidad | 1 | 75850 | 75850 | #N/A
TUBO EMT 3/4" | ML | 4 | 17589 | 70356 | #N/A
ACCESORIOS | GL | 1 | 8500 | 8500 | #N/A
| 82.14% |  | SUBTOTAL | 202326 | #N/A
Mano de Obra | Unidad | Cantidad | V/Unitario | V/Total | #N/A
Cuadrilla 1Of + 1 Ay Instalación | Unidad | 1 | 31845 | 31845 | #N/A
| 12.93% |  | SUBTOTAL | 31845 | #N/A
Herramienta y equipo | Unidad | Cantidad | V/Unitario | V/Total | #N/A
Herramienta menor | (%)mo | 0.05 | 202326 | 10116 | #N/A
| 4.107% |  | SUBTOTAL | 10116 | #N/A
Transporte | Unidad | Cantidad | V/Unitario | V/Total | #N/A
Transporte interno | GL | 0.01 | 202326 | 2023 | #N/A
| 0.8213% |  | SUBTOTAL | 2023 | #N/A
P R E C I O U N I T A R I O |  |  | 246310 |  | #N/A
#N/A
HOSPITAL YOLOMBÓ |  |  |  |  | #N/A
|  |  | No. Item | Unidad | #N/A
|  |  | 20.10 | Unidad | 20.10
ANALISIS DE PRECIOS UNITARIOS |  |  |  |  | #N/A
Suministro, Transporte e instalacion de salida para PARO DE EMERGENCIA linea industrial 120vac, 15 amp, en tuberia emt de 3/4", cajas 12x12, conductor 3x126, prensacables, cable aparato , anclajes y accesorios complementarios. Desarrollo de 4 mtr. |  |  |  |  | #N/A
Materiales | Unidad | Cantidad | V/Unitario | V/Total | #N/A
CAJA 12X12X5 METALICA | Unidad | 1 | 18500 | 18500 | #N/A
CABLE 3X12 AWG | ML | 4 | 7280 | 29120 | #N/A
PARO DE EMERGENCIA | Unidad | 1 | 75850 | 75850 | #N/A
TUBO EMT 3/4" | ML | 4 | 17589 | 70356 | #N/A
ACCESORIOS | GL | 1 | 8500 | 8500 | #N/A
| 70.36% |  | SUBTOTAL | 202326 | #N/A
Mano de Obra | Unidad | Cantidad | V/Unitario | V/Total | #N/A
Cuadrilla 1Of + 1 Ay Instalación | GL | 1 | 73080 | 73080 | #N/A
| 25.42% |  | SUBTOTAL | 73080 | #N/A
Herramienta y equipo | Unidad | Cantidad | V/Unitario | V/Total | #N/A
Herramienta menor | (%)mo | 0.05 | 202326 | 10116 | #N/A
| 3.518% |  | SUBTOTAL | 10116 | #N/A
Transporte | Unidad | Cantidad | V/Unitario | V/Total | #N/A
Transporte interno | GL | 0.01 | 202326 | 2023 | #N/A
| 0.7035% |  | SUBTOTAL | 2023 | #N/A
P R E C I O U N I T A R I O |  |  | 287545 |  | #N/A
#N/A
HOSPITAL YOLOMBÓ |  |  |  |  | #N/A
|  |  | No. Item | Unidad | #N/A
|  |  | 20.11 | Unidad | 20.11
ANALISIS DE PRECIOS UNITARIOS |  |  |  |  | #N/A
Suministro, Transporte e instalacion de salida para interruptores sensores de movimiento ultrasonicos e infrarrojos doble tecnologia 120vac, 15 amp, en tuberia emt de 3/4", cajas 12x12, conductor 3x12, prensacables, cable aparato , anclajes y accesorios complementarios. Desarrollo de 4 mtr. |  |  |  |  | #N/A
Materiales | Unidad | Cantidad | V/Unitario | V/Total | #N/A
CAJA 12X12X5 METALICA | Unidad | 1 | 18500 | 18500 | #N/A
CABLE 3X12 AWG | ML | 4 | 7280 | 29120 | #N/A
SENSOR MOV 360 | Unidad | 1 | 95865 | 95865 | #N/A
TUBO EMT 3/4" | ML | 4 | 17589 | 70356 | #N/A
ACCESORIOS | GL | 1 | 8500 | 8500 | #N/A
| 82.14% |  | SUBTOTAL | 222341 | #N/A
Mano de Obra | Unidad | Cantidad | V/Unitario | V/Total | #N/A
Cuadrilla 1Of + 1 Ay Instalación | GL | 1 | 35000 | 35000 | #N/A
| 12.93% |  | SUBTOTAL | 35000 | #N/A
Herramienta y equipo | Unidad | Cantidad | V/Unitario | V/Total | #N/A
Herramienta menor | (%)mo | 0.05 | 222341 | 11117 | #N/A
| 4.107% |  | SUBTOTAL | 11117 | #N/A
Transporte | Unidad | Cantidad | V/Unitario | V/Total | #N/A
Transporte interno | GL | 0.01 | 222341 | 2223 | #N/A
| 0.8213% |  | SUBTOTAL | 2223 | #N/A
P R E C I O U N I T A R I O |  |  | 270681 |  | #N/A
#N/A
HOSPITAL YOLOMBÓ |  |  |  |  | #N/A
|  |  | No. Item | Unidad | #N/A
|  |  | 20.12 | Unidad | 20.12
ANALISIS DE PRECIOS UNITARIOS |  |  |  |  | #N/A
Suministro, transporte e instalacion de TABLERO TT PARA TOMOGRAFO, INCLUYE PROTECCIONES Y CONTROL |  |  |  |  | #N/A
Materiales | Unidad | Cantidad | V/Unitario | V/Total | #N/A
TABLERO TT SEGÚN DIAGRAMA UNIFILAR | GL | 1 | 7953875 | 7953875 | #N/A
| 80.27% |  | SUBTOTAL | 7953875 | #N/A
Mano de Obra | Unidad | Cantidad | V/Unitario | V/Total | #N/A
Cuadrilla 1Of + 1 Ay Instalación | Unidad | 1 | 1477500 | 1477500 | #N/A
| 14.91% |  | SUBTOTAL | 1477500 | #N/A
Herramienta y equipo | Unidad | Cantidad | V/Unitario | V/Total | #N/A
Herramienta menor | (%)mo | 0.05 | 7953875 | 397694 | #N/A
| 4.014% |  | SUBTOTAL | 397694 | #N/A
Transporte | Unidad | Cantidad | V/Unitario | V/Total | #N/A
Transporte interno | GL | 0.01 | 7953875 | 79539 | #N/A
| 0.8027% |  | SUBTOTAL | 79539 | #N/A
P R E C I O U N I T A R I O |  |  | 9908608 |  | #N/A
#N/A
HOSPITAL YOLOMBÓ |  |  |  |  | #N/A
|  |  | No. Item | Unidad | #N/A
|  |  | 20.13 | Unidad | 20.13
ANALISIS DE PRECIOS UNITARIOS |  |  |  |  | #N/A
Suministro, transporte e instalacion de TABLERO TN 3F-220V, INCLUYE PROTECCIONES, BY PASS Y TABLERO REGULADO (TR) según diagrama unifilar |  |  |  |  | #N/A
Materiales | Unidad | Cantidad | V/Unitario | V/Total | #N/A
TABLERO TN SEGÚN DIAGRAMA UNIFILAR | GL | 1 | 3836385 | 3836385 | #N/A
| 66.18% |  | SUBTOTAL | 3836385 | #N/A
Mano de Obra | Unidad | Cantidad | V/Unitario | V/Total | #N/A
Cuadrilla 1Of + 1 Ay Instalación | Unidad | 1 | 1730700 | 1730700 | #N/A
| 29.85% |  | SUBTOTAL | 1730700 | #N/A
Herramienta y equipo | Unidad | Cantidad | V/Unitario | V/Total | #N/A
Herramienta menor | (%)mo | 0.05 | 3836385 | 191819 | #N/A
| 3.309% |  | SUBTOTAL | 191819 | #N/A
Transporte | Unidad | Cantidad | V/Unitario | V/Total | #N/A
Transporte interno | GL | 0.01 | 3836385 | 38364 | #N/A
| 0.6618% |  | SUBTOTAL | 38364 | #N/A
P R E C I O U N I T A R I O |  |  | 5797268 |  | #N/A
#N/A
HOSPITAL YOLOMBÓ |  |  |  |  | #N/A
|  |  | No. Item | Unidad | #N/A
|  |  | 20.14 | Unidad | 20.14
ANALISIS DE PRECIOS UNITARIOS |  |  |  |  | #N/A
Suminitro, trnsporte einstalacion de Alimentador eléctrico Trifásico en 3N°4+ 1Nº4 AWG+1Nº4-CU- LIBRE HALOGENOS TIPO SOLDADOR POR CARCAMO entre TT Y TOMOGRAFO . Incluye conectores, terminales de cobre, encintada y demás elementos necesarios para su correcta instalación y marcación. |  |  |  |  | #N/A
Materiales | Unidad | Cantidad | V/Unitario | V/Total | #N/A
CABLE TIPO SOLDADOR Nº4 HF-LS | ML | 5 | 24797.3283 | 123987 | #N/A
| 84.97% |  | SUBTOTAL | 123987 | #N/A
Mano de Obra | Unidad | Cantidad | V/Unitario | V/Total | #N/A
Cuadrilla 1Of + 1 Ay Instalación | ML | 1 | 14501.3616 | 14501 | #N/A
| 9.937% |  | SUBTOTAL | 14501 | #N/A
Herramienta y equipo | Unidad | Cantidad | V/Unitario | V/Total | #N/A
Herramienta menor | (%)mo | 0.05 | 123987 | 6199 | #N/A
| 4.248% |  | SUBTOTAL | 6199 | #N/A
Transporte | Unidad | Cantidad | V/Unitario | V/Total | #N/A
Transporte interno | GL | 0.01 | 123987 | 1240 | #N/A
| 0.8497% |  | SUBTOTAL | 1240 | #N/A
P R E C I O U N I T A R I O |  |  | 145927 |  | #N/A
#N/A
HOSPITAL YOLOMBÓ |  |  |  |  | #N/A
|  |  | No. Item | Unidad | #N/A
|  |  | 20.14 | Unidad | 20.14
ANALISIS DE PRECIOS UNITARIOS |  |  |  |  | #N/A
Suministro, transporte e instalacion de panel REDONDO AXIS led Dimmerizable 60x60 26w 6500k 120vac. |  |  |  |  | #N/A
Materiales | Unidad | Cantidad | V/Unitario | V/Total | #N/A
LUMINARIA DIMERIZABLE AXIS PANEL LED REDONDA | GL | 1 | 380988 | 380988 | #N/A
| 84.96% |  | SUBTOTAL | 380988 | #N/A
Mano de Obra | Unidad | Cantidad | V/Unitario | V/Total | #N/A
Cuadrilla 1Of + 1 Ay Instalación | Unidad | 1 | 44560 | 44560 | #N/A
| 9.937% |  | SUBTOTAL | 44560 | #N/A
Herramienta y equipo | Unidad | Cantidad | V/Unitario | V/Total | #N/A
Herramienta menor | (%)mo | 0.05 | 380988 | 19049 | #N/A
| 4.248% |  | SUBTOTAL | 19049 | #N/A
Transporte | Unidad | Cantidad | V/Unitario | V/Total | #N/A
Transporte interno | GL | 0.01 | 380988 | 3810 | #N/A
| 0.8497% |  | SUBTOTAL | 3810 | #N/A
P R E C I O U N I T A R I O |  |  | 448407 |  | #N/A
#N/A
HOSPITAL YOLOMBÓ |  |  |  |  | #N/A
|  |  | No. Item | Unidad | #N/A
|  |  | 20.15 | Unidad | 20.15
ANALISIS DE PRECIOS UNITARIOS |  |  |  |  | #N/A
Suministro, transporte e instalacion de panel led redondo 22 w 6500k 120vac. |  |  |  |  | #N/A
Materiales | Unidad | Cantidad | V/Unitario | V/Total | #N/A
PANEL LED REDONDO 24W | GL | 1 | 95000 | 95000 | #N/A
|  | 1 |  | 0 | #N/A
|  | 1 |  | 0 | #N/A
| 75.58% |  | SUBTOTAL | 95000 | #N/A
Mano de Obra | Unidad | Cantidad | V/Unitario | V/Total | #N/A
Cuadrilla 1Of + 1 Ay Instalación | Unidad | 1 | 25000 | 25000 | #N/A
| 19.89% |  | SUBTOTAL | 25000 | #N/A
Herramienta y equipo | Unidad | Cantidad | V/Unitario | V/Total | #N/A
Herramienta menor | (%)mo | 0.05 | 95000 | 4750 | #N/A
| 3.779% |  | SUBTOTAL | 4750 | #N/A
Transporte | Unidad | Cantidad | V/Unitario | V/Total | #N/A
Transporte interno | GL | 0.01 | 95000 | 950 | #N/A
| 0.7558% |  | SUBTOTAL | 950 | #N/A
P R E C I O U N I T A R I O |  |  | 125700 |  | #N/A
#N/A
HOSPITAL YOLOMBÓ |  |  |  |  | #N/A
|  |  | No. Item | Unidad | #N/A
|  |  | 20.16 | Unidad | 20.16
ANALISIS DE PRECIOS UNITARIOS |  |  |  |  | #N/A
Suministro, transporte e instalacion de luminaria emergencia 90 min autonomia 120vac. |  |  |  |  | #N/A
Materiales | Unidad | Cantidad | V/Unitario | V/Total | #N/A
LUMINARIA EMERGENCIA | GL | 1 | 141075.2 | 141075 | #N/A
| 75.22% |  | SUBTOTAL | 141075 | #N/A
Mano de Obra | Unidad | Cantidad | V/Unitario | V/Total | #N/A
Cuadrilla 1Of + 1 Ay Instalación | Unidad | 1 | 28140 | 28140 | #N/A
| 15% |  | SUBTOTAL | 28140 | #N/A
Herramienta y equipo | Unidad | Cantidad | V/Unitario | V/Total | #N/A
Herramienta menor | (%)mo | 0.05 | 141075 | 7054 | #N/A
| 3.761% |  | SUBTOTAL | 7054 | #N/A
Transporte | Unidad | Cantidad | V/Unitario | V/Total | #N/A
Transporte interno | GL | 0.08 | 141075 | 11286 | #N/A
| 6.017% |  | SUBTOTAL | 11286 | #N/A
P R E C I O U N I T A R I O |  |  | 187555 |  | #N/A
#N/A
HOSPITAL YOLOMBÓ |  |  |  |  | #N/A
|  |  | No. Item | Unidad | #N/A
|  |  | 20.17 | Unidad | 20.17
ANALISIS DE PRECIOS UNITARIOS |  |  |  |  | #N/A
Suministro, transporte e instalacion de luminaria 60X60 PANEL LED CUADRADO 40W 120V |  |  |  |  | #N/A
Materiales | Unidad | Cantidad | V/Unitario | V/Total | #N/A
LUMINARIA LED 60X60 40W | GL | 1 | 180405 | 180405 | #N/A
| 84.96% |  | SUBTOTAL | 180405 | #N/A
Mano de Obra | Unidad | Cantidad | V/Unitario | V/Total | #N/A
Cuadrilla 1Of + 1 Ay Instalación | Unidad | 1 | 21100 | 21100 | #N/A
| 9.937% |  | SUBTOTAL | 21100 | #N/A
Herramienta y equipo | Unidad | Cantidad | V/Unitario | V/Total | #N/A
Herramienta menor | (%)mo | 0.05 | 180405 | 9020 | #N/A
| 4.248% |  | SUBTOTAL | 9020 | #N/A
Transporte | Unidad | Cantidad | V/Unitario | V/Total | #N/A
Transporte interno | GL | 0.01 | 180405 | 1804 | #N/A
| 0.8496% |  | SUBTOTAL | 1804 | #N/A
P R E C I O U N I T A R I O |  |  | 212329 |  | #N/A
#N/A
HOSPITAL YOLOMBÓ |  |  |  |  | #N/A
|  |  | No. Item | Unidad | #N/A
|  |  | 20.1 | Unidad | 20.1
ANALISIS DE PRECIOS UNITARIOS |  |  |  |  | #N/A
Suministro, transporte e instalacion de luminaria de aviso radiacion con señalizacion de estado. |  |  |  |  | #N/A
Materiales | Unidad | Cantidad | V/Unitario | V/Total | #N/A
LUMINARIA AVISO RX | Unidad | 1 | 559768.5 | 559769 | #N/A
| 84.96% |  | SUBTOTAL | 559769 | #N/A
Mano de Obra | Unidad | Cantidad | V/Unitario | V/Total | #N/A
Cuadrilla 1Of + 1 Ay Instalación | Unidad | 1 | 65470 | 65470 | #N/A
| 9.937% |  | SUBTOTAL | 65470 | #N/A
Herramienta y equipo | Unidad | Cantidad | V/Unitario | V/Total | #N/A
Herramienta menor | (%)mo | 0.05 | 559769 | 27988 | #N/A
| 4.248% |  | SUBTOTAL | 27988 | #N/A
Transporte | Unidad | Cantidad | V/Unitario | V/Total | #N/A
Transporte interno | GL | 0.01 | 559769 | 5598 | #N/A
| 0.8497% |  | SUBTOTAL | 5598 | #N/A
P R E C I O U N I T A R I O |  |  | 658825 |  | #N/A
#N/A
HOSPITAL YOLOMBÓ |  |  |  |  | #N/A
|  |  | No. Item | Unidad | #N/A
|  |  | 21.1 | Unidad | 21.1
ANALISIS DE PRECIOS UNITARIOS |  |  |  |  | #N/A
Retiros de instalaciones electricas existentes de subestacion. |  |  |  |  | #N/A
Materiales | Unidad | Cantidad | V/Unitario | V/Total | #N/A
Materiales | GL | 1 |  | 0 | #N/A
| 0% |  | SUBTOTAL | 0 | #N/A
Mano de Obra | Unidad | Cantidad | V/Unitario | V/Total | #N/A
Cuadrilla 1Of + 1 Ay Instalación | GL | 1 | 2000000 | 2000000 | #N/A
| 88.5% |  | SUBTOTAL | 2000000 | #N/A
Herramienta y equipo | Unidad | Cantidad | V/Unitario | V/Total | #N/A
Herramienta menor | (%)mo | 0.05 | 2000000 | 100000 | #N/A
| 4.425% |  | SUBTOTAL | 100000 | #N/A
Transporte | Unidad | Cantidad | V/Unitario | V/Total | #N/A
Transporte interno | kg | 0.08 | 2000000 | 160000 | #N/A
| 7.08% |  | SUBTOTAL | 160000 | #N/A
P R E C I O U N I T A R I O |  |  | 2260000 |  | #N/A
#N/A
HOSPITAL YOLOMBÓ |  |  |  |  | #N/A
|  |  | No. Item | Unidad | #N/A
|  |  | 21.2 | Unidad | 21.2
ANALISIS DE PRECIOS UNITARIOS |  |  |  |  | #N/A
Retiros de Instalaciones existentes de areas y espacios proyectados para tomografo. |  |  |  |  | #N/A
Materiales | Unidad | Cantidad | V/Unitario | V/Total | #N/A
Materiales | GL | 1 |  | 0 | #N/A
| 0% |  | SUBTOTAL | 0 | #N/A
Mano de Obra | Unidad | Cantidad | V/Unitario | V/Total | #N/A
Cuadrilla 1Of + 1 Ay Instalación | GL | 1 | 315000 | 315000 | #N/A
| 88.5% |  | SUBTOTAL | 315000 | #N/A
Herramienta y equipo | Unidad | Cantidad | V/Unitario | V/Total | #N/A
Herramienta menor | (%)mo | 0.05 | 315000 | 15750 | #N/A
| 4.425% |  | SUBTOTAL | 15750 | #N/A
Transporte | Unidad | Cantidad | V/Unitario | V/Total | #N/A
Transporte interno | GL | 0.08 | 315000 | 25200 | #N/A
| 7.08% |  | SUBTOTAL | 25200 | #N/A
P R E C I O U N I T A R I O |  |  | 355950 |  | #N/A
#N/A
HOSPITAL YOLOMBÓ |  |  |  |  | #N/A
|  |  | No. Item | Unidad | #N/A
|  |  | 21.3 | Unidad | 21.3
ANALISIS DE PRECIOS UNITARIOS |  |  |  |  | #N/A
Tramites con empresa de servicios publicos, OPERADOR DE RED ELECTRICA, para interventorias, movimientos provisionales y legalizaciones de nueva subestacion |  |  |  |  | #N/A
Materiales | Unidad | Cantidad | V/Unitario | V/Total | #N/A
|  |  |  | 0 | #N/A
| 0% |  | SUBTOTAL | 0 | #N/A
Mano de Obra | Unidad | Cantidad | V/Unitario | V/Total | #N/A
Cuadrilla 1Of + 1 Ay Instalación | Unidad | 1 | 975000 | 975000 | #N/A
| 66.67% |  | SUBTOTAL | 975000 | #N/A
Herramienta y equipo | Unidad | Cantidad | V/Unitario | V/Total | #N/A
Herramienta menor | (%)mo | 0.2 | 975000 | 195000 | #N/A
| 13.33% |  | SUBTOTAL | 195000 | #N/A
Transporte | Unidad | Cantidad | V/Unitario | V/Total | #N/A
Transporte interno | GL | 0.3 | 975000 | 292500 | #N/A
| 20% |  | SUBTOTAL | 292500 | #N/A
P R E C I O U N I T A R I O |  |  | 1462500 |  | #N/A
#N/A
HOSPITAL YOLOMBÓ |  |  |  |  | #N/A
|  |  | No. Item | Unidad | #N/A
|  |  | 21.4 | Unidad | 21.4
ANALISIS DE PRECIOS UNITARIOS |  |  |  |  | #N/A
Certificacion Retie de distribucion, Transformacion, y uso final area tomografo |  |  |  |  | #N/A
Materiales | Unidad | Cantidad | V/Unitario | V/Total | #N/A
Materiales | GL | 1 |  | 0 | #N/A
| 0% |  | SUBTOTAL | 0 | #N/A
Mano de Obra | Unidad | Cantidad | V/Unitario | V/Total | #N/A
Cuadrilla 1Of + 1 Ay Instalación | GL | 1 | 8351000 | 8351000 | #N/A
| 83.33% |  | SUBTOTAL | 8351000 | #N/A
Herramienta y equipo | Unidad | Cantidad | V/Unitario | V/Total | #N/A
Herramienta menor | (%)mo | 0.1 | 8351000 | 835100 | #N/A
| 8.333% |  | SUBTOTAL | 835100 | #N/A
Transporte | Unidad | gl | V/Unitario | V/Total | #N/A
Transporte interno | kg | 0.1 | 8351000 | 835100 | #N/A
| 8.333% |  | SUBTOTAL | 835100 | #N/A
P R E C I O U N I T A R I O |  |  | 10021200 |  | #N/A
#N/A
HOSPITAL YOLOMBÓ |  |  |  |  | #N/A
|  |  | No. Item | Unidad | #N/A
|  |  | 21.5 | Unidad | 21.5
ANALISIS DE PRECIOS UNITARIOS |  |  |  |  | #N/A
Pruebas certificadas VLF x operador de red para alimentadores de media tension. |  |  |  |  | #N/A
Materiales | Unidad | Cantidad | V/Unitario | V/Total | #N/A
Materiales | GL | 1 |  | 0 | #N/A
| 0% |  | SUBTOTAL | 0 | #N/A
Mano de Obra | Unidad | Cantidad | V/Unitario | V/Total | #N/A
Cuadrilla 1Of + 1 Ay Instalación | GL | 1 | 1540000 | 1540000 | #N/A
| 71.43% |  | SUBTOTAL | 1540000 | #N/A
Herramienta y equipo | Unidad | Cantidad | V/Unitario | V/Total | #N/A
Herramienta menor | (%)mo | 0.3 | 1540000 | 462000 | #N/A
| 21.43% |  | SUBTOTAL | 462000 | #N/A
Transporte | Unidad | Cantidad | V/Unitario | V/Total | #N/A
Transporte interno | GL | 0.1 | 1540000 | 154000 | #N/A
| 7.143% |  | SUBTOTAL | 154000 | #N/A
P R E C I O U N I T A R I O |  |  | 2156000 |  | #N/A
#N/A
HOSPITAL YOLOMBÓ |  |  |  |  | #N/A
|  |  | No. Item | Unidad | #N/A
|  |  | 21.6 | Unidad | 21.6
ANALISIS DE PRECIOS UNITARIOS |  |  |  |  | #N/A
Planos record de subestacion Y areas de tomografia y exteriores aplicables. |  |  |  |  | #N/A
Materiales | Unidad | Cantidad | V/Unitario | V/Total | #N/A
Materiales | GL | 1 |  | 0 | #N/A
| 0% |  | SUBTOTAL | 0 | #N/A
Mano de Obra | Unidad | Cantidad | V/Unitario | V/Total | #N/A
Cuadrilla 1Of + 1 Ay Instalación | GL | 1 | 1425000 | 1425000 | #N/A
| 100% |  | SUBTOTAL | 1425000 | #N/A
Herramienta y equipo | Unidad | Cantidad | V/Unitario | V/Total | #N/A
Herramienta menor | (%)mo | 0 | 0 | 0 | #N/A
| 0% |  | SUBTOTAL | 0 | #N/A
Transporte | Unidad | Cantidad | V/Unitario | V/Total | #N/A
Transporte interno | kg | 0 | 0 | 0 | #N/A
| 0% |  | SUBTOTAL | 0 | #N/A
P R E C I O U N I T A R I O |  |  | 1425000 |  | #N/A