## Frecuencia-Probabilidad (hidden)
Tabla de frecuencia/probabilidad
1 | Remoto | Muy baja probabilidad de ocurrencia:
a. No se ha presentado en el último año pero se ha presentado alguna vez en la historia de la compañía o
b. Puede suceder alguna vez en los próximos 5 años
2 | Posible | Limitada probabilidad de ocurrencia;
a. Ha sucedido una vez en el último año, ó
b. Puede suceder solo una vez, en el próximo año.
3 | Frecuente | Significativa probabilidad de ocurrencia:
a. Sucede o ha sucedido dos veces en el último año, ó
b. Puede suceder dos veces en el próximo año
4 | Recurrente | Muy alta probabilidad de ocurrencia:
a. Ocurre más de tres veces en el último año ó
b. Puede suceder tres veces en el próximo año.
|  |  | Categoria | Causas | Efectos | Equipo GSA |  | 1 | Sin Acción y/o desactualizado
|  |  | Integración | Normas y políticas | Humano | Guillermo León Eusse Trujillo | WML | 2 | En implementación
|  |  | Alcance | Autonomía | Financiero | Miryelly Serna Rojas | MSR | 3 | Completo (definido y documentado)
|  |  | Tiempo | Selección de personal | Información | Guillermo Garzón Parra | GGP | 4 | Gestionado (validado, comunicado, administrable y medible)
|  |  | Costo | Procedimientos de verificación | Reputación | Daniel Moreno Wickmann | DMW | 5 | Optimizado y Automatizado
|  |  | Calidad | Entorno | Medio Ambiente | Francisco Jose Morales Fernandez | FJM
|  |  | Recursos Humanos | Equipo |  | Cristina Tamayo Aguiar | CTA
|  |  | Comunicaciones | Materiales |  | Gloria Isabel Restrepo Riaza | GIR
|  |  | Riesgo | Personas |  | Jorge Enrique Salazar Cardona | JES
|  |  | Adquisiciones |  |  | Luis Fernando Peláez Betancur | LFP
|  |  | Interesados |  |  | Mauricio Andres Navas Pulido | MAN
|  |  | Otros |  |  | José Olider Flórez Domínguez | JOF
[6 empty] | Victoria Eugenia Forero Suárez | VEF
[6 empty] | Mónica Jiménez Carmona | MJC
[6 empty] | Paul García Álvarez | PFG
[6 empty] | Andrea Alexandra Alzate Angel | AAA
[6 empty] | Luis Gabriel Vanegas Betancur | LGV
Lider del proyecto
Arquitectura

## Tabla impacto severidad (hidden)
Tabla impacto- severidad
RECURSO | Humano | Financiero (sobre Valor del proyecto/mantenimiento) | Información | Reputación | Medio ambiente
GRADO |  | Sobre ingresos netos
(1) Insignificante | Lesiones menores sin incapacidad | < 5% | Recuperable dentro del area | Conocimiento interno sin consecuencias | Afectación ambiental leve recuperable
(2) Leve | Lesiones con incapacidad, pero sin secuelas | >5 y <15% | Recuperable dentro de la Gerencia | conocimiento interno con consecuencias | Afectación ambiental leve no recuperable
(3) Grave | Lesiones con secuelas, pero sin invalidez | >15% y <20% | Recuperable fuera de la Gerencia | Conocimiento externo sin consecuencias | Afectación ambiental grave recuperable
(4) Crítico | Invalidez o la muerte | > a 20% | Irrecuperable | Conocimiento externo con consecuencias | Afectación ambiental grave no recuperable
Frecuencia | 4 | Recurrente | 4 | 8 | 12 | 16 | 16 | 12 | 8 | 4
| 3 | Frecuente | 3 | 6 | 9 | 12 | 12 | 9 | 6 | 3
| 2 | Posible | 2 | 4 | 6 | 8 | 8 | 6 | 4 | 2
| 1 | Remoto | 1 | 2 | 3 | 4 | 4 | 3 | 2 | 1
|  |  | Insignificante | leve | grave | crítico | crítico | grave | leve | Insignificante
|  |  | 1 | 2 | 3 | 4 | 4 | 3 | 2 | 1
|  |  | Evento Positivo |  |  |  | Evento Negativo
Impacto
1
2
3
4
Insignificante
Leve
Grave
Crítico
1
ACEPTABLE
continuar controles
- monitoreo
ACEPTABLE
continuar controles -
monitoreo
TOLERABLE
prevención - control -
monitoreo
TOLERABLE
prevención -
control -monitoreo
Recurrente
Frecuente
TOLERABLE
prevención - control -
monitoreo
MODERADO
prevención -
protección - control
planes contingencia
Posible
IMPORTANTE
prevención -
protección - control -
transferencia
INTOLERABLE
transferir o eliminar
planes de atención y
contingencia
evaluacion costo-
beneficio proyectos
3
TOLERABLE
prevención -
control -
monitoreo
MODERADO
prevención
IMPORTANTE
prevención -
protección - control -
transferencia
Remoto
4
TOLERABLE
2
ACEPTABLE
continuar controles
- monitoreo
IMPORTANTE
prevención -
protección - control -
transferencia
SIGNIFICATIVO
protección - control
planes contingencia
prevención -
control- monitoreo
Severidad
Frecuencia
prevención -
protección - control -
transferir
planes de atención y
contingencia
SIGNIFICATIVO
prevención -
protección - control -
transferir
planes de atención y
contingencia

## Análisis (hidden)
Proyecto / Mantenimiento | (Todas)
Prioridad | (Todas)
Cuenta de Causa | Rótulos de columna
Rótulos de fila | Adquisiciones, ventas y prediales | Comunicaciones | Diseño | Especificaciones | Seguimiento | Tiempo de entrega | (en blanco) | Contrato | Total general
Financiero | 2 | 3 | 1 |  | 3 |  |  |  | 9
Humano |  |  | 1 | [5 empty] | 1
Información |  | 1 | 4 |  |  |  |  | 1 | 6
Reputación | 1 | 2 |  | 1 |  | 2 |  |  | 6
(en blanco)
Total general | 3 | 6 | 6 | 1 | 3 | 2 |  | 1 | 22

## PPTO 1
Ítem | Descripción de la actividad | Unidad | Cantidad | Vr. Unitario | Costo directo | Incidencia | Notas
1 | PRELIMINARES |  |  |  | 1800000 | 0.4097%
1.1 | Instalación de CERRAMIENTO PROVISIONAL en tela naranja con una altura de 2,1 m, y estructura en larguero común, concreto de 17.5 Mpa para fijación de estructura en madera común. Incluye suministro, transporte, instalación y desmonte de la tela, excavación manual en cualquier material, cargue, transporte y botada de material y todos los demás elementos necesarios para su correcta instalación. | ml | 60 | 30000 | 1800000 | 0.4097%
2 | RETIROS |  |  |  | 90000 | 0.02049%
2.1 | Retiro de puertas (marco y ala) metalicas, en aluminio, en madera o puerta reja. Incluye el retiro, cargue, transporte, botada de escombros y recuperacion de los materiales aprovechables y su transporte hasta donde se indique. Dimensiones variables. | un | 3 | 30000 | 90000 | 0.02049%
3 | DEMOLICIONES |  |  |  | 1921000 | 0.4373%
3.1 | Demolición de andenes o pisos, cargue, transporte y botada de escombros de espesores variables y acabados varables. Incluye retiro de cordones, retiro de enchape (baldosa, baldosin, forros en arenon, madera, vinilo, granito esmerilado, concreto, gres, entre otros), placa de concreto si existe, entresuelo de recebo. Incluye corte con maquina de disco segun trazado compresor neumatico con martillo, ademas recuperacion de los materiales aprovechables o su transporte hasta donde se indique. | m2 | 47 | 30000 | 1410000 | 0.321%
3.2 | Demolición de cañuela en concreto y botada de escombros de espesores variables y acabados variables. Incluye retiro de cordones, retiro de enchape (granito esmerilado, concreto, gres, entre otros), placa de concreto si existe, entresuelo de recebo. Incluye corte con máquina de disco según trazado compresor neumático con martillo, además recuperación de los materiales aprovechables o su transporte hasta donde se indique. | ml | 10.44 | 25000 | 261000 | 0.05941%
3.3 | Demolición de mampostería en ladrillo o en concreto de cualquier espesor. Incluye cargue, transporte y botada de escombros en botaderos oficiales, demolición de revoques, lagrimales, cortagoteras y enchapes aplicados en el muro a demoler e instalaciones embebidas, además recuperación de materiales aprovechables o su transporte hasta donde se indique, se debe usar cortadora para garantizar que los filetes de la demolición queden ortogonales. | m2 | 10 | 25000 | 250000 | 0.05691%
4 | EXCAVACIONES |  |  |  | 3584000 | 0.8158%
4.1 | Excavación manual de material heterogéneo de 0-2m. Bajo cualquier grado de humedad. Incluye roca descompuesta, bolas de roca, cargue, transporte y botada en botaderos oficiales del material proveniente de la excavación o en el sitio donde se indique. No incluye entibado. | m3 | 35.84 | 100000 | 3584000 | 0.8158%
5 | LLENOS |  |  |  | 4025600 | 0.9164%
5.1 | Llenos en arenilla, compactados mecánicamente hasta obtener una densidad del 98% de la máxima obtenida en el ensayo del proctor modificado. Incluye el suministro, transporte y colocación de la arenilla, la compactación de la misma y el transporte interno, su medida será en sitio, ya compactada. | m3 | 35.84 | 90000 | 3225600 | 0.7343%
5.2 | Cargue, transporte y botada de escombros o material resultante de la excavación. Incluye el cargue, repleto, transporte interno y externo y botada de material tipo escombros en botaderos oficiales o en el sitio donde se indique. | m3 | 10 | 80000 | 800000 | 0.1821%
6 | CONCRETOS |  |  |  | 26315718 | 5.99%
6.1 | Suministro, transporte y colocación de concreto de 3000psi (21MPa) para vigas de fundación de 0,30x0, 30m. Incluye transporte interno (vertical y horizontal y en las zonas aferentes dentro de la obra), protección, curado y todos los demás elementos necesarios para su correcta construcción, no incluye refuerzo. | m3 | 8.7885 | 500000 | 4394250 | 1%
6.2 | Suministro, transporte y colocación de concreto de 3000psi (21MPa) para vigas aéreas para amarre de mampostería de 0,15x0,20m. Incluye transporte interno (vertical y horizontal y en las zonas aferentes dentro de la obra), armado y desarmado de la obra falsa y formaleta completa, protección, curado y todos los demás elementos necesarios para su correcta construcción, no incluye refuerzo. | m3 | 2.31 | 550000 | 1270500 | 0.2892%
6.3 | Suministro, transporte y colocación de concreto de 3000psi (21MPa) para andenes o pisos a la vista. Incluye transporte interno (vertical y horizontal y en las zonas aferentes dentro de la obra), formaleta, armado y desarmado de la obra falsa y formaleta completa, protección, curado y todos los demás elementos necesarios para su correcta construcción, no incluye refuerzo. | m3 | 5.9497 | 520000 | 3093818 | 0.7043%
6.4 | Suministro, transporte y colocación de concreto de 3000psi (21MPa) para columnetas de 0,25x0,25m. Incluye transporte interno (vertical y horizontal y en las zonas aferentes dentro de la obra), formaleta, armado y desarmado de la obra falsa y formaleta completa, protección, curado y todos los demás elementos necesarios para su correcta construcción, no incluye refuerzo. | m3 | 0.315 | 550000 | 173250 | 0.03944%
6.5 | Suministro, transporte y colocación de grouting en concreto (17,5MPa) para elementos no estructurales (dovelas, cintas, viguetas, entre otros). Incluye transporte interno (vertical y horizontal y en las zonas aferentes dentro de la obra), formaleta, armado y desarmado de la obra falsa y formaleta completa, protección, curado y todos los demás elementos necesarios para su correcta construcción, no incluye refuerzo. | m3 | 4.2 | 600000 | 2520000 | 0.5736%
6.6 | Anclaje químico estructural sobre muro pantalla de concreto, formado por barra corrugada N° 3 de diámetro y 65-70 cm de longitud de acero Grado 60 (fy=4200 kg/cm²), anclada 15-20 cm, fijada con Anclaje epoxico RE-500 Hilti o equivalente, Incluye espiral N°2 paso 35 mm (3 vueltas), perforación de concreto o estructura, limpieza, botada de escombros y todo lo necesario para su correcta instalación y funcionamiento. | un | 15.75 | 25000 | 393750 | 0.08963%
6.7 | Suministro, transporte y colocación de concreto de 3000psi (21MPa) para cañuela. Incluye transporte interno (vertical y horizontal y en las zonas aferentes dentro de la obra), armado y desarmado de la obra falsa y formaleta completa en super "T", protección, curado, malla electro soldada D - 50 y todos los demás elementos necesarios para su correcta construcción, no incluye refuerzo. | ml | 20.832 | 175000 | 3645600 | 0.8299%
6.8 | Suministro, transporte y colocación de concreto de 3000psi (21MPa) para alfajías de concreto vaciadas en sitio. Incluye transporte interno (vertical y horizontal y en las zonas aferentes dentro de la obra), armado y desarmado de la obra falsa y formaleta completa en super "T", protección, curado y todos los demás elementos necesarios para su correcta construcción, no incluye refuerzo. | ml | 16.3 | 203500 | 3317050 | 0.7551%
6.9 | Suministro, transporte y colocación de concreto de 3000psi (21MPa) para losa de contrapiso de espesor 0,10m. Incluye transporte interno (vertical y horizontal y en las zonas aferentes dentro de la obra), armado y desarmado de la obra falsa y formaleta completa, protección, curado y todos los demás elementos necesarios para su correcta construcción, no incluye refuerzo. | m3 | 13.65 | 550000 | 7507500 | 1.709%
7 | ACERO DE REFUERZO |  |  |  | 92969005.5 | 21.16%
7.1 | Suministro, transporte e instalación de acero de refuerzo figurado FY=420MPa - 60000psi, corrugado. Incluye transporte con descarga, transporte interno, alambre de amarre, certificado y todos los elementos necesarios para su correcta instalación, según diseño y recomendaciones estructurales. | kg | 11007.171 | 8000 | 88057368 | 20.05%
7.2 | Suministro, transporte e instalación de malla electrosoldada tipo D - 106. Incluye todos los elementos necesarios para su correcta instalación | m2 | 178.605 | 27500 | 4911637.5 | 1.118%
8 | MAMPOSTERIA |  |  |  | 32709558 | 7.446%
8.1 | Construcción de mampostería en bloque de concreto 13MPa, de 0,15x0,20x0,40m. Incluye suministro y transporte del bloque, mortero de pega, trabas, columnas, machones, cuchillas, buitrones (para bajantes de redes en general), remates de enrases, encorozados, áticos y chapas necesarias por detalles de construcción. Todos los cortes serán realizados a máquina. | m2 | 290.6988 | 85000 | 24709398 | 5.625%
8.2 | Construcción de mampostería en bloque de concreto 13MPa, de 0,20x0,20x0,40m. Incluye suministro y transporte del bloque, mortero de pega, trabas, columnas, machones, cuchillas, buitrones (para bajantes de redes en general), remates de enrases, encorozados, áticos y chapas necesarias por detalles de construcción. Todos los cortes serán realizados a máquina. | m2 | 68.6 | 90000 | 6174000 | 1.405%
8.3 | Construcción de juntas de dilatación entre mampostería y elementos estructurales y no estructurales, entre concreto nuevo y existente. Incluye suministro, transporte e instalación de varilla de espuma de polietileno tipo sellalon, sikarod o equivalente, aplicación de masilla elástica sellante y adhesiva con base en poliuretano tipo sikaflx-1A o equivalente, junta máxima de 20mm de ancho, color similar al muro, además de todo lo necesario para su correcta construcción. Se deben seguir todas las especificaciones y recomendaciones de los fabricantes de los materiales. | ml | 21 | 10000 | 210000 | 0.0478%
8.4 | Instalacion de lagrimal prefabricado de 0,30x0,50m. Incluye suministro y transporte del elemento, mortero de pega y revite. | ml | 40.404 | 40000 | 1616160 | 0.3679%
9 | REVOQUES, ESTUCO Y PINTURA |  |  |  | 27661175 | 6.297%
9.1 | Colocación de revoque con mortero 1:4 en muros. Incluye suministro, transporte e instalación de los materiales, fajas, filetes y ranuras y todos los elementos necesarios para su correcta construcción. | m2 | 207.07 | 25000 | 5176750 | 1.178%
9.2 | Colocación de revoque exterior con mortero 1:4 impermeabilizado en muros. Incluye suministro, transporte e instalación de los materiales, fajas, ranuras, filetes y todos los elementos necesarios para su correcta construcción. | m2 | 171.2 | 30000 | 5136000 | 1.169%
9.3 | Colocación de ESTUCO ACRÍLICO PROFESIONAL, SOBRE MUROS REVOCADOS, 3 manos mínimo, o las que sea necesarias para obtener una superficie pareja y homogénea. Incluye suministro y transporte de los materiales, ranuras, filetes, dilataciones y todos los elementos necesarios para su correcta aplicación funcionamiento. | m2 | 207.07 | 17500 | 3623725 | 0.8249%
9.4 | Aplicación de PINTURA A BASE DE AGUA EN MUROS, CON VINILO TIPO 1 de primera calidad sobre muros revocados y/o estucados, tres manos o las necesarias hasta obtener una superficie pareja y homogénea. Incluye suministro y transporte de los materiales, resanes, tapa poros en estuco plástico tipo plastestuco o equivalente diluido en agua proporción 1:2, adecuación de la superficie a intervenir hasta obtener una superficie pareja y homogénea, color a definir según aprobación de la interventoría. | m2 | 207.07 | 15000 | 3106050 | 0.7071%
9.5 | Aplicación de PINTURA A BASE DE AGUA EN MUROS, CON PINTURA TIPO KORAZA sobre muros exteriores revocados y/o estucados, tres manos o las necesarias hasta obtener una superficie pareja y homogénea. Incluye suministro y transporte de los materiales, resanes con el mismo material usado para revocar, adecuación de la superficie a intervenir hasta obtener una superficie pareja y homogénea, color a definir según aprobación de la interventoría. | m2 | 171.2 | 22500 | 3852000 | 0.8769%
9.6 | Suministro, Transporte e Instalación de MEDIACAÑA para cielos. Incluye perfil en PVC plástico de 6 cm, masilla y todos los demás elementos necesarios para su correcta instalación y funcionamiento. | ml | 123.03 | 55000 | 6766650 | 1.54%
10 | PISOS Y ENCHAPES |  |  |  | 35271875 | 8.029%
10.1 | Suministro, transporte e instalación de sistema de protección e impermeabilización para evitar patologías en pisos por humedad ascendente (capilaridad) consistente en una capa sencilla de polietileno color negro calibre 4. Incluye suministro y transporte de los materiales, traslapos, costuras, y todos los elementos necesarios para su correcta instalación. | m2 | 111.77 | 12500 | 1397125 | 0.318%
10.2 | Construcción de PISO EN BALDOSA BLANCA DE GRANO GRIS No.1-2 DE 30 x 30 cm. de primera calidad aprobada por la interventoría que cumpla la norma NTC 2849. Incluye concreto de pega y nivelación 1:3:2 de cemento, arena de concreto, agregado de 3/8" a 1/2" y aditivo plastificante en un espesor de 5 cm, suministro y transporte de la baldosa, varilla de dilatación en aluminio en cuadrículas de 2,10 x 2,10 m., lechada del mismo color de la baldosa, destroncada, pulida, brillada y encerada en el sitio con cera polimérica, protección de muros, puertas y desagües. Cargue, transporte y botada de material sobrante (cachaza) en botaderos oficiales. La interventoría entregará el diseño en tapetes o franjas. Los ensayos que se requieran serán por cuenta del contratista y las muestras se escogerán del material puesto en obra. | m2 | 111.77 | 155000 | 17324350 | 3.944%
10.3 | Construcción de ZÓCALO EN MEDIA CAÑA EN GRANITO PULIDO Y BRILLADO DE COLOR IGUAL AL DE LA BALDOSA, DESARROLLO DE 20 cm, con una altura de 10 cm sobre el nivel de piso acabado y embebido en muro. Incluye mortero de nivelación, cemento color, grano No. 1, varilla de aluminio de 3 mm a lo largo del muro y mediacañas cada 0,90m, cortes en piso y muro, remates, pulida y brillada, y todos los demás elementos necesarios para su correcto vaciado. La capa de desgaste no debe ser inferior a 10 mm después de pulida. | ml | 123.03 | 90000 | 11072700 | 2.521%
10.4 | Construcción de FAJA EN GRANITO PULIDO Y BRILLADO DE COLOR IGUAL AL DE LA BALDOSA, ancho entre 30 y 35 cm Incluye mortero de nivelación, cemento color, grano No. 1, varilla de aluminio de 3 mm a lo largo del muro y mediacañas cada 0,90m, cortes en piso y muro, remates, pulida y brillada, y todos los demás elementos necesarios para su correcto vaciado. La capa de desgaste no debe ser inferior a 10 mm después de pulida. | ml | 11.8 | 73500 | 867300 | 0.1974%
10.5 | Colocación de ENCHAPE CERÁMICO PARED BLANCO MATE DE 30 x 60 cm. Incluye suministro y transporte de los materiales, mortero adhesivo para enchapes tipo pegacor o equivalente, lechada preparada (boquilla) tipo concolor de sumicol o equivalente del mismo color del enchape, moldura PVC remates toro acolillada y todos los elementos necesarios para su correcta instalación y funcionamiento. | m2 | 24.56 | 90000 | 2210400 | 0.5032%
10.6 | Junta de construcción en piso, en aluminio, de incrustar dilatación de 25 a 75 mm, Serie 100 sistema de sello sencillo, referencia J101 A01 piso/piso de Decodepot o equivamente. | ml | 9.6 | 250000 | 2400000 | 0.5463%
11 | PUERTAS Y VENTANAS |  |  |  | 41750000 | 9.504%
11.1 | Suministro, transporte e instalacion de venatana V1 según detalle | un | 3 | 2492000 | 7476000 | 1.702%
11.2 | Suministro, transporte e instalacion de venatana V2 según detalle | un | 1 | 2055000 | 2055000 | 0.4678%
11.3 | Suministro, transporte e instalación de ventana V3 según detalle | un | 1 | 665000 | 665000 | 0.1514%
11.4 | Suministro, transporte e instalación de ventana V4 según detalle | un | 2 | 437000 | 874000 | 0.199%
11.5 | Suministro, transporte e instalación de ventana V5 según detalle | un | 1 | 7800000 | 7800000 | 1.776%
11.6 | Suministro, transporte e instalación de puerta P1 según detalle | un | 1 | 1150000 | 1150000 | 0.2618%
11.7 | Suministro, transporte e instalación de puerta P2 según detalle | un | 1 | 1250000 | 1250000 | 0.2845%
11.8 | Suministro, transporte e instalación de puerta P3 según detalle | un | 1 | 1350000 | 1350000 | 0.3073%
11.9 | Suministro, transporte e instalación de puerta P4 según detalle | un | 1 | 800000 | 800000 | 0.1821%
11.10 | Suministro, transporte e instalación de puerta P5 según detalle | un | 5 | 850000 | 4250000 | 0.9675%
11.11 | Suministro, transporte e instalación de puerta P6 según detalle | un | 1 | 130000 | 130000 | 0.02959%
11.12 | Suministro, transporte e instalación de puerta P7 según detalle | un | 1 | 12450000 | 12450000 | 2.834%
11.13 | Suministro, transporte e instalación de puerta P8 según detalle | un | 1 | 1500000 | 1500000 | 0.3415%
12 | CUBIERTA Y SISTEMAS LIVIANOS |  |  |  | 46500500 | 10.59%
12.1 | Viga carguera de abarco de 4"x8" medida comercial. Incluye suministro, transporte e instalación del elemento en madera pulida de abarco o similar, herramienta, equipo, tornillos, clavos y todos los demás elementos y materiales necesarios para su correcta instalación. | ml | 16.5 | 150000 | 2475000 | 0.5634%
12.2 | Alfardas de abarco de 2"x4" medida comercial. Incluye suministro, transporte e instalación del elemento en madera pulida de abarco o similar, herramienta, equipo, tornillos, clavos y todos los demás elementos y materiales necesarios para su correcta instalación. | ml | 155 | 85000 | 13175000 | 2.999%
12.3 | Tablilla de pino patula inmunizada. Incluye suministro, transporte e instalación del elemento machimbrado, clavos y puntillas, herramienta, equipo y todos los elementos y materiales necesarios para su correcta instalación. | m2 | 78 | 55000 | 4290000 | 0.9766%
12.4 | Construcción de caballetes. Incluye suministro, transporte e instalación de todos los materiales necesarios, mano de obra, herramienta, equipo y todos los materiales necesarios para su correcta instalación. | ml | 16.5 | 20000 | 330000 | 0.07512%
12.5 | SUMINISTRO E INSTALACIÓN DE TEJA NUEVA Y POSTERIOR ALINEACIÓN, incluye: teja de barro maquinada tipo española de 40x20 cm (23 Unidades por m2), herramienta y equipo necesario para realizar la actividad, línea de vida, transporte vertical, transporte horizontal y todos los materiales y elementos necesarios para su correcta instalación y funcionamiento. | m2 | 78 | 60000 | 4680000 | 1.065%
12.6 | PINTURA DE ACABADO TIPO IMPRA O EQUIVALENTE PARA APLICARSE SOBRE TABLILLA (color a definir) Incluye: Suministro de todos los materiales, transporte y aplicación las manos que sean necesarias para un tono óptimo, se debe aplicar por todas las caras de la tablilla. El color debe ser el indicado por la interventoría. | m2 | 78 | 45000 | 3510000 | 0.799%
12.7 | SUMINISTRO Y COLOCACIÓN DE MANTO IMPERMEABLE TIPO P4 DE 4 MM DE ESPESOR, High performance pro de fiberglass o su equivalente, base en asfaltos modificados con polímeros, copolímeros y elastómeros termoplásticos de amplio rango de especificación y llenantes minerales; para cubiertas en teja de barro. Incluye: Manto P4- 4 mm tipo fiberglass o su equivalente, imprimación con emulsión asfáltica, el equipo necesario para realizar la actividad, transporte vertical, transporte horizontal, y todos los materiales y elementos necesarios para su correcta instalación y funcionamiento. | m2 | 78 | 75000 | 5850000 | 1.332%
12.8 | EMBOQUILLADO DE CABALLETE, Incluye: Suministro de los materiales, mano de obra, teja, mortero 1:4, aditivo impermeabilizante para mortero, herramienta y equipo necesario para realizar la actividad, elementos de trabajo en alturas certificados, transporte vertical, transporte horizontal y todos los materiales y elementos necesarios para su correcta instalación y funcionamiento. | ml | 16.5 | 25000 | 412500 | 0.0939%
12.9 | Ruanas calibre 20. Incluye suministro, transporte e instalación del elemento, mano de obra, desarrollo de 0,30m, gancho externo e interno, soldadura, sello con material elástico tipo poliuretano, herramienta, equipo y todos los elementos necesarios para su correcta instalación. | ml | 32.4 | 45000 | 1458000 | 0.3319%
12.10 | Canoas calibre 20. Incluye suministro, transporte e instalación del elemento, mano de obra, desarrollo de 1,00m, soldadura, sello con material elástico tipo poliuretano, herramienta, equipo y todos los elementos necesarios para su correcta instalación. | ml | 32.4 | 150000 | 4860000 | 1.106%
12.11 | Suministro, transporte y colocación de cielo falso en drywall. (altura anclaje hasta 4.0 m) Incluye, placa yeso 1/2", masillado, pintura 3 manos, perfilaría galvanizada para soporte con distancia de 61 cm, chazos, clavos, cintas, ángulos, cortes, andamios, canes y todo los demás elementos necesario para su correcta instalación y funcionamiento. | m2 | 78 | 70000 | 5460000 | 1.243%
13 | HIDROSANITARIO |  |  |  | 14240000 | 3.242%
13.1 | Red de desagües |  |  |  | 12810000 | 2.916%
13.1.1 | S,T y C de Tuberia PVCS Ø 4". | ml | 48 | 55000 | 2640000 | 0.601%
13.1.2 | S,T y C de Tuberia PVCS Ø 3". | ml | 18 | 45000 | 810000 | 0.1844%
13.1.3 | S,T y C de Tuberia PVCS Ø 2". | ml | 12 | 40000 | 480000 | 0.1093%
13.1.4 | S,T y C de Tuberia PVCS Ø 1 1/2". | ml | 12 | 35000 | 420000 | 0.09561%
13.1.5 | S,T y C de Tuberia PVC-P RDE 21 Ø 1". (DESAGUES EQUIPOS AA, EN MURO) | ml | 6 | 35000 | 210000 | 0.0478%
13.1.6 | S,T y C de Tuberia PVC-VENTILACIÓN Ø 2". | ml | 6 | 30000 | 180000 | 0.04097%
13.1.7 | S. T. y C de Salida sanitaria de 1 1/2": El punto sanitario o salida incluye la tubería y accesorios desde el ramal principal que recibe, hasta la boca para conexión del aparato en una longitud hasta de 3,0m. Para longitudes mayores se pagará por metro el tramo adicional. | un | 4 | 50000 | 200000 | 0.04553%
13.1.8 | S. T. y C de Salida sanitaria de 2": El punto sanitario o salida incluye la tubería y accesorios desde el ramal principal que recibe, hasta la boca para conexión del aparato en una longitud hasta de 3,0m. Para longitudes mayores se pagará por metro el tramo adicional. | un | 2 | 55000 | 110000 | 0.02504%
13.1.9 | S. T. y C de Salida sanitaria de 3": El punto sanitario o salida incluye la tubería y accesorios desde el ramal principal que recibe, hasta la boca para conexión de canoas, en una longitud hasta de 3,0m. Para longitudes mayores se pagará por metro el tramo adicional. | un | 10 | 75000 | 750000 | 0.1707%
13.1.10 | S. T. y C de Salida sanitaria de 4": El punto sanitario o salida incluye la tubería y accesorios desde el ramal principal que recibe, hasta la boca para conexión del aparato en una longitud hasta de 3,0m. Para longitudes mayores se pagará por metro el tramo adicional. | un | 3 | 130000 | 390000 | 0.08878%
13.1.11 | Caja de inspección de 0.50 X 0.50 X H hasta 1,0m de profundidad, vaciada en sitio en concreto de f´c de 210 kg/cm2 impermeabilizado con plastoclete DM + fibra, muros de 0.10m, incluye tapa y cañuela. | un | 3 | 600000 | 1800000 | 0.4097%
13.1.12 | Excavación material común seco de 0 - 2 m de profundidad. | m3 | 25 | 100000 | 2500000 | 0.5691%
13.1.13 | Lleno apizonado en zanjas con material de la misma excavación. | m3 | 16 | 65000 | 1040000 | 0.2367%
13.1.14 | Cargue, transporte y botada de escombros o material resultante de la excavación. Incluye el cargue, repleo, transporte interno y externo y botada de material tipo escombros en botaderos oficiales o en el sitio donde se indique. | m3 | 16 | 80000 | 1280000 | 0.2914%
13.2 | Red de suministro |  |  |  | 1430000 | 0.3255%
13.2.1 | S,T y C de Tuberia PVCP RDE 11 Ø 3/4" incluye accesorios. | ml | 18 | 30000 | 540000 | 0.1229%
13.2.2 | S,T y C de Tuberia PVCP RDE 9 Ø 1/2" incluye accesorios. | ml | 8 | 25000 | 200000 | 0.04553%
13.2.3 | S, T y C de salida PVCP Ø 1/2": La salida hidráulica o punto hidráulico incluye la tubería y accesorios desde la red horizontal principal hasta el paral en una longitud hasta 3,0m. Incluye la cámara de aire, (L=0,30m) Para longitudes mayores se pagará por metro el tramo adicional. | un | 4 | 35000 | 140000 | 0.03187%
13.2.4 | Caja para válvula de 0.50 X 0.50 X 0,40m de profundidad, vaciada en sitio en concreto de f´c de 210 kg/cm2 impermeabilizado con plastoclete DM + fibra, muros de 0.10m, incluye tapa. | un | 1 | 300000 | 300000 | 0.06829%
13.2.5 | S,T y C de válvula de compuerta Ø 3/4", Tipo Red White. | un | 1 | 50000 | 50000 | 0.01138%
13.2.6 | Suministro, transporte e instalación de terminal con L = 0.15m y con cámara de aire h = 0.30m, en tubería de cobre, con un DIÁMETRO DE 1/2". Incluye suministro y transporte de los materiales, canchada de muros y resane en mortero, accesorios de PVC y cobre, sellante, soldadura, teflón, y todo lo necesario para su correcta instalación y funcionamiento. | un | 4 | 50000 | 200000 | 0.04553%
14 | APARATOS SANITARIOS, GRIFERIAS Y MESONES |  |  |  | 17848000 | 4.063%
14.1 | Suministro, transporte y colocación de sanitarios discapacitados Acuajet, color blanco, abasto metálico, válvula de regulación metálica con manguera flexible y acabado cromado, brida de fijación con tapón roscado, emboquillado con silicona antihongos y todos los demás elementos necesarios para su correcta instalación y funcionamiento. | un | 1 | 800000 | 800000 | 0.1821%
14.2 | Suministro, transporte y colocación de sanitarios discapacitados Acuajet, color blanco, abasto metálico, válvula de regulación metálica con manguera flexible y acabado cromado, brida de fijación con tapón roscado, emboquillado con silicona antihongos y todos los demás elementos necesarios para su correcta instalación y funcionamiento. | un | 1 | 650000 | 650000 | 0.148%
14.3 | Suministro, transporte y colocación de lavamanos Acuajet, color blanco. Incluye grifería metálica con acabado cromado, grifería metálica tipo push de Corona o equivalente, abasto metálico acabado cromado, sifón botella, desagüe, emboquillado con silicona antihongos y todos los demás elementos necesarios para su correcta instalación y funcionamiento. | un | 1 | 1500000 | 1500000 | 0.3415%
14.4 | Suministro e instalación de Lava escobas fabricado en acero inoxidable.calibre 18, con estructura en tubería cuadrada en acero inoxidable de 1 1/2". Profundidad del tanque 308mm. Incluye todos los demás elementos necesarios para su correcta instalación y funcionamiento. | un | 1 | 350000 | 350000 | 0.07967%
14.5 | Suministro, transporte y colocación de lavamanos Avanti, color blanco, para consultorio. Incluye grifería metálica con acabado cromado, grifería metálica tipo push de Corona o equivalente, abasto metálico acabado cromado, sifón botella, desagüe, emboquillado con silicona antihongos y todos los demás elementos necesarios para su correcta instalación y funcionamiento. | un | 1 | 40000 | 40000 | 0.009105%
14.6 | Suministro, transporte e instalación de llave boca manguera 1/2". Se entregará debidamente instalada en el sentido de flujo requerido en los diseños sin presencia de fugas ni fisuras, sometida al sistema ya presurizado. Incluye todos los elementos requeridos para su correcta instalación y funcionamiento. | un | 1 | 250000 | 250000 | 0.05691%
14.7 | Suministro, transporte y colocación de espejo en cristal de 6mm de 1m x1,20m, con inclinación para personas con movilidad reducida. Ubicados en unidades sanitarias. Incluye marco en aluminio anodizado natural mate de 1 1/2" con pisa vidrio de 1" y empaque de caucho. Pulida de bordes, cinta doble faz, pega amarilla, silicona antihongos, y todos los demás elementos necesarios para su correcta instalación. | un | 1 | 650000 | 650000 | 0.148%
14.8 | Suministro, transporte y colocación de barra de seguridad ABATIBLE para discapacitados, con una longitud de 70 cm. en acero inoxidable 304, calibre 18", con diámetro de 1 1/4", distancia de la pared 1 1/2". Incluye pernos para anclaje, escudos en acero inoxidable y todos los elementos necesarios para su correcta instalación y funcionamiento, según diseño. | un | 1 | 200000 | 200000 | 0.04553%
14.9 | Suministro, transporte y colocación de barra de seguridad para discapacitados, con una longitud de 60 cm. y un diámetro de 1¼" en acero inoxidable. Incluye pernos para anclaje, escudos en acero inoxidable y todos los elementos necesarios para su correcta instalación y funcionamiento, según diseño. | ml | 67.04 | 200000 | 13408000 | 3.052%
15 | MOBILIARIO |  |  |  | 13210633.36 | 3.007%
15.1 | Mueble según detalle M01 | und | 1 | 1650000 | 1650000 | 0.3756%
15.2 | Mueble según detalle M02 | und | 1 | 1170000 | 1170000 | 0.2663%
15.3 | Mueble según detalle M03 | und | 2 | 1380000 | 2760000 | 0.6283%
15.4 | Mueble según detalle M04 | und | 1 | 1290000 | 1290000 | 0.2937%
15.5 | Mueble según detalle M05 | und | 1 | 950000 | 950000 | 0.2163%
15.6 | Silla operativa Silla operativa giratoria de espaldar alto, ergonómica, mecanismo de contacto permanente, reclinación y altura regulable de espalda, con brazos; Referencia Frodo de Muma o equivalente color negro. | und | 4 | 922250 | 3689000 | 0.8398%
15.7 | Silla interlocutora, sin brazos, estructura tubería diámetro CR 7/8 calibre 16, espaldar y asiento en polipropileno inyectado, referencia Mia de Muma o equivalente, color negro. | und | 2 | 287351.68 | 574703.36 | 0.1308%
15.8 | Suministro de tandem de tres puestos | und | 1 | 1126930 | 1126930 | 0.2565%
16 | AIRE ACONDICIONADO |  |  |  | 61828821 | 14.07%
16.1 | Equipos de aire acondicionado |  |  |  | 45183821 | 10.29%
16.1.1 | Compra, transporte, instalación y puesta en servicio de Unidad Manejadora de Aire, horizontal, para expansión directa, de 824 CFM, para uso exterior, doble pared de 2" de espesor, a 220V/3 fases/60 Hz. Incluye: Conexión, Junta flexible en lona para conductos de suministro y retorno, pisa lona, elementos de sujeción, eliminadores de vibración, filtros lavables de 35%, filtros del 65% y del 95%, válvula de expansión para R410, motor montado sobre resortes, transmisión, puertas de inspección a la derecha, cauchos eliminadores de vibración, variador, transmisor de presión diferencial, gabinete de control y potencia, termostato, cableado y conexión y demás accesorios necesarios para su correcta instalación y funcionamiento. | un | 1 | 30124410 | 30124410 | 6.857%
16.1.2 | Compra, transporte, instalación y puesta en servicio de Unidad Condensadora de Aire con descarga vertical de 2 TR, para trabajar con refrigerante R410, compresor inverter a 220V/3 fases/60 Hz. Incluye: Eliminadores de vibración, filtro secador, visor de líquido, válvula de bola, temporizador, conexión y demás accesorios necesarios para su correcta instalación y funcionamiento. | un | 1 | 5357757 | 5357757 | 1.22%
16.1.3 | Compra, transporte, instalación y puesta en servicio de Equipo Mini-Split tipo Pared de 9000 BTU/h compresor INVERTER eficiencia mínima SEER 20, refrigerante Ecológico R410A; 220V/1 Fases/60 Hz. con función auto start Incluye: Soportes, anclajes, elementos de sujeción, control remoto, cauchos antivibración, base para condensadora metálica y demás accesorios necesarios para su correcta instalación y funcionamiento. | un | 1 | 3128077 | 3128077 | 0.7121%
16.1.4 | Compra, transporte, instalación y puesta en servicio de Equipo Mini-Split tipo Pared de 2 TR (24000 BTU/h), compresor INVERTER eficiencia mínima SEER 20, Refrigerante Ecológico R410A; 220V/1 Fases/60 Hz. Incluye: soportes, anclajes, control remoto, cauchos anti vibración, condensadora y demás elementos necesarios para su correcta instalación y funcionamiento. | un | 1 | 6573577 | 6573577 | 1.496%
16.2 | Tuberia de cobre |  |  |  | 5840000 | 1.329%
16.2.1 | Compra, transporte, instalación y puesta en servicio de Tubería rígida de cobre tipo "L" de diámetro 1/4" aislada con rubatex de 3/8" de espesor. Incluye: Soportes (tipo ménsula, cuelga, correa o cualquier otro necesario), anclajes, elementos de sujeción, codos, uniones, cinta FOAM, chaqueta de PVC pintada de negro, y demás accesorios necesarios para su correcta instalación y funcionamiento. | m | 16 | 105000 | 1680000 | 0.3824%
16.2.2 | Compra, transporte, instalación y puesta en servicio de Tubería rígida de cobre tipo "L" de diámetro 3/8" aislada con rubatex de 1/2" de espesor. Incluye: Soportes (tipo mensula, cuelga, correa o cualquier otro necesario), soldadura, anclajes, elementos de sujeción, codos, uniones, cinta FOAM, chaqueta de PVC pintada de negro, y demás accesorios necesarios para su correcta instalación y funcionamiento. | m | 32 | 90000 | 2880000 | 0.6556%
16.2.3 | Compra, transporte, instalación y puesta en servicio de Tubería rígida de cobre tipo "L" de diámetro 5/8" aislada con rubatex de 1/2" de espesor. Incluye: Soportes (tipo mensula, cuelga, correa o cualquier otro necesario), anclajes, elementos de sujeción, codos, uniones, cinta FOAM, chaqueta de PVC pintada de negro, y demás accesorios necesarios para su correcta instalación y funcionamiento. | m | 16 | 80000 | 1280000 | 0.2914%
16.3 | Ductos |  |  |  | 6300000 | 1.434%
16.3.1 | Compra, transporte, instalación y puesta en servicio de Conductos en lámina rígida de poliisocianurato de 30 mm de espesor, revestido por ambas caras con una lámina de aluminio con tratamiento antimicrobiano en su cara interna (liso/gofrado). Incluye: Soporteria (tipo ménsula, cuelga, correa, o cualquier otro requerido), elementos de sujeción, anclajes, silicona, pega, cinta metálica y demás accesorios necesarios para su correcta instalación y funcionamiento. | m2 | 30 | 180000 | 5400000 | 1.229%
16.3.2 | Compra, transporte instalación y puesta en servicio de Conductos en lámina galvanizada calibre 24. Incluye: Soporteria (tipo ménsula, cuelga, correa, varilla, o cualquier otro requerido), elementos de sujeción, anclajes, sellante, esquineros, tornillería y demás accesorios necesarios para su correcta instalación y funcionamiento. | Kg | 20 | 45000 | 900000 | 0.2049%
16.4 | Rejillas |  |  |  | 1205000 | 0.2743%
16.4.1 | Compra, transporte, instalación y puesta en servicio de Rejilla de Suministro tipo doble aleta de 12" x 6" con control de volumen de aletas opuestas accionado por piñon. Incluye: Elementos de fijación y demas accesorios necesarios para su correcta instalación y funcionamiento | un | 3 | 155000 | 465000 | 0.1059%
16.4.2 | Compra, transporte, instalación y puesta en servicio de Rejilla retorno, extraccion o aire exterior tipo barras frontales fijas a 35° de 14" x 10" con control de volumen de aletas opuestas con accionamiento por piñón. Incluye: Elementos de fijación y demas accesorios necesarios para su correcta instalación y funcionamiento | un | 2 | 370000 | 740000 | 0.1685%
16.5 | Balanceo del sistema de distribucion de aire |  |  |  | 1000000 | 0.2276%
16.5.1 | Balanceamiento de sistemas de distribución de aire, ventilación y aire acondicionado. Incluye: balómetro o anenómetro, toma de medidas, supervisión e informe. | gl | 1 | 1000000 | 1000000 | 0.2276%
16.6 | Comunicación y control |  |  |  | 2300000 | 0.5236%
16.6.1 | Compra, transporte, instalación y puesta en servicio de Cable encauchetado para comunicación para equipos mini split y split. Incluye: terminales, Elementos de fijación y marcación. | m | 50 | 30000 | 1500000 | 0.3415%
16.6.2 | Compra, transporte, instalación y puesta en servicio de Termostato digital programable . Incluye: guarda termostato, conexión, configuración y pruebas. | un | 1 | 800000 | 800000 | 0.1821%
17 | AISLAMIENTO EN PLOMO Y COMPLEMENTOS |  |  |  | 17570750 | 4%
17.1 | Suminsitro e instamación de aislamiento en plomo de 2mm a instalarse en piso para aislamiento de zona de archivo en segundo piso | m2 | 29 | 511750 | 14840750 | 3.378%
17.2 | Suministro e instalacion de piso laminado para instalar flotado sobre proteccion de plomo en piso. | m2 | 39 | 70000 | 2730000 | 0.6214%
[5 empty] | 439296635.86 | 100%
|  | Administración |  | 20% | 87859327.172
|  | Imprevistos |  | 0% | 0
|  | Utilidad |  | 6% | 26357798.1516 | 114217125.3236
|  | IVA sobre la utilidad |  | 0% | 0
|  | GRAN TOTAL |  |  | 553513761.1836
100%
|  |  |  | Area | 130
|  |  |  | valor / m2 | 3379204.8912
|  |  |  | valor / m2 | 4257798.163

## APU´S
HOSPITAL YOLOMBÓ
|  |  | No. Item | Unidad
|  |  | 1.1 | ml
ANALISIS DE PRECIOS UNITARIOS
Instalación de CERRAMIENTO PROVISIONAL en tela naranja con una altura de 2,1 m, y estructura en larguero común, concreto de 17.5 Mpa para fijación de estructura en madera común. Incluye suministro, transporte, instalación y desmonte de la tela, excavación manual en cualquier material, cargue, transporte y botada de material y todos los demás elementos necesarios para su correcta instalación.
Materiales | Unidad | Cantidad | V/Unitario | V/Total
Tela cerramiento obra verde, ancho: 2.10 m. Incluye transporte externo e interno. | m | 1 | 3619 | 3619
Malla plástica naranja (polietileno de alta densidad, rollo por 50 m, ancho 1,40 m) | m | 1 | 1941 | 1941
Larguero madera común 4cmx8cmx2.80m. Incluye transporte. | un | 1 | 6690 | 6690
Clavo común de 1" | lb | 0.01 | 4900 | 49
Concreto de 17.5 Mpa preparado en obra | m3 | 0.016406 | 450000 | 7383
| 65.61% |  | SUBTOTAL | 19682
Mano de Obra | Unidad | Cantidad | V/Unitario | V/Total
Cuadrilla 1 Oficial + 1 Ayudante Entendido | jor | 0.05 | 171670 | 8584
| 28.61% |  | SUBTOTAL | 8584
Herramienta y equipo | Unidad | Cantidad | V/Unitario | V/Total
Herramienta menor | (%)mo | 0.05 | 19682 | 984
| 3.28% |  | SUBTOTAL | 984
Transporte | Unidad | Cantidad | V/Unitario | V/Total
Transporte interno | m | 0.01 | 75000 | 750
| 2.5% |  | SUBTOTAL | 750
P R E C I O U N I T A R I O |  |  | 30000
HOSPITAL YOLOMBÓ
|  |  | No. Item | Unidad
|  |  | 2.1 | Unidad
ANALISIS DE PRECIOS UNITARIOS
Retiro de puertas (marco y ala) metalicas, en aluminio, en madera o puerta reja. Incluye el retiro, cargue, transporte, botada de escombros y recuperacion de los materiales aprovechables y su transporte hasta donde se indique. Dimensiones variables.
Materiales | Unidad | Cantidad | V/Unitario | V/Total
|  | 0 | 0 | 0
|  | 0 | 0 | 0
| 0% |  | SUBTOTAL | 0
Mano de Obra | Unidad | Cantidad | V/Unitario | V/Total
Cuadrilla 1 Oficial + 1 Ayudante Entendido | jor | 0.16365 | 171670 | 28095
| 93.65% |  | SUBTOTAL | 28095
Herramienta y equipo | Unidad | Cantidad | V/Unitario | V/Total
Herramienta menor | (%)mo | 0.05 | 28095 | 1405
| 4.683% |  | SUBTOTAL | 1405
Transporte | Unidad | Cantidad | V/Unitario | V/Total
Transporte interno | m | 0.01 | 50000 | 500
| 1.667% |  | SUBTOTAL | 500
P R E C I O U N I T A R I O |  |  | 30000
HOSPITAL YOLOMBÓ
|  |  | No. Item | Unidad
|  |  | 3.1 | m2
ANALISIS DE PRECIOS UNITARIOS
Demolicion de andenes o pisos, cargue, transporte y botada de escombros de espesores variables y acabados varables. Incluye retiro de cordones, retiro de enchape (baldosa, baldosin, forros en arenon, madera, vinilo, granito esmerilado, concreto, gres, entre otros), placa de concreto si existe, entresuelo de recebo. Incluye corte con maquina de disco segun trazado compresor neumatico con martillo, ademas recuperacion de los materiales aprovechables o su transporte hasta donde se indique.
Materiales | Unidad | Cantidad | V/Unitario | V/Total
|  | 0 | 0 | 0
|  | 0 | 0 | 0
| 0% |  | SUBTOTAL | 0
Mano de Obra | Unidad | Cantidad | V/Unitario | V/Total
Cuadrilla 1 Oficial + 1 Ayudante Entendido | jor | 0.13037 | 171670 | 22381
| 74.6% |  | SUBTOTAL | 22381
Herramienta y equipo | Unidad | Cantidad | V/Unitario | V/Total
Herramienta menor | (%)mo | 0.05 | 22381 | 1119
Taladro demoledor | %eq | 0.15 | 40000 | 6000
| 23.73% |  | SUBTOTAL | 7119
Transporte | Unidad | Cantidad | V/Unitario | V/Total
Transporte interno | m | 0.01 | 50000 | 500
| 1.667% |  | SUBTOTAL | 500
P R E C I O U N I T A R I O |  |  | 30000
HOSPITAL YOLOMBÓ
|  |  | No. Item | Unidad
|  |  | 3.2 | ml
ANALISIS DE PRECIOS UNITARIOS
Demolicion de cañuela en concreto y botada de escombros de espesores variables y acabados varables. Incluye retiro de cordones, retiro de enchape (granito esmerilado, concreto, gres, entre otros), placa de concreto si existe, entresuelo de recebo. Incluye corte con maquina de disco segun trazado compresor neumatico con martillo, ademas recuperacion de los materiales aprovechables o su transporte hasta donde se indique.
Materiales | Unidad | Cantidad | V/Unitario | V/Total
|  | 0 | 0 | 0
|  | 0 | 0 | 0
| 0% |  | SUBTOTAL | 0
Mano de Obra | Unidad | Cantidad | V/Unitario | V/Total
Cuadrilla 1 Oficial + 1 Ayudante Entendido | jor | 0.10264 | 171670 | 17619
| 70.48% |  | SUBTOTAL | 17619
Herramienta y equipo | Unidad | Cantidad | V/Unitario | V/Total
Herramienta menor | (%)mo | 0.05 | 17619 | 881
Taladro demoledor | %eq | 0.15 | 40000 | 6000
| 27.52% |  | SUBTOTAL | 6881
Transporte | Unidad | Cantidad | V/Unitario | V/Total
Transporte interno | m | 0.01 | 50000 | 500
| 2% |  | SUBTOTAL | 500
P R E C I O U N I T A R I O |  |  | 25000
HOSPITAL YOLOMBÓ
|  |  | No. Item | Unidad
|  |  | 3.3 | m2
ANALISIS DE PRECIOS UNITARIOS
Demolicion de mamposteria en ladrillo o en concreto de cualquier espesor. Incluye cargue, transporte y botada de escombros en botaderos oficiales, demolicion de revoques y enchapes aplicados en el muro a demoler e instalaciones embebidas, ademas recuperacion de materiales aprovechables o su transporte hasta donde se indique, se debe usar cortadora para garantizar que los filetes de la demolicion queden ortogonales.
Materiales | Unidad | Cantidad | V/Unitario | V/Total
|  | 0 | 0 | 0
|  | 0 | 0 | 0
| 0% |  | SUBTOTAL | 0
Mano de Obra | Unidad | Cantidad | V/Unitario | V/Total
Cuadrilla 1 Oficial + 1 Ayudante Entendido | jor | 0.10264 | 171670 | 17619
| 70.48% |  | SUBTOTAL | 17619
Herramienta y equipo | Unidad | Cantidad | V/Unitario | V/Total
Herramienta menor | (%)mo | 0.05 | 17619 | 881
Taladro demoledor | %eq | 0.15 | 40000 | 6000
| 27.52% |  | SUBTOTAL | 6881
Transporte | Unidad | Cantidad | V/Unitario | V/Total
Transporte interno | m | 0.01 | 50000 | 500
| 2% |  | SUBTOTAL | 500
P R E C I O U N I T A R I O |  |  | 25000
HOSPITAL YOLOMBÓ
|  |  | No. Item | Unidad
|  |  | 4.1 | m3
ANALISIS DE PRECIOS UNITARIOS
Excavacion manual de material heterogeneo de 0-2m. Bajo cualquier grado de humedad. Incluye roca descompuesta, bolas de roca, cargue, transporte y botada en boatderos oficiales del material proveniente de la excavacion o en el sitio donde se indique. No incluye entibado.
Materiales | Unidad | Cantidad | V/Unitario | V/Total
|  | 0 | 0 | 0
|  | 0 | 0 | 0
| 0% |  | SUBTOTAL | 0
Mano de Obra | Unidad | Cantidad | V/Unitario | V/Total
Ayudante Raso | jor | 0.3 | 57510 | 17253
| 17.25% |  | SUBTOTAL | 17253
Herramienta y equipo | Unidad | Cantidad | V/Unitario | V/Total
Herramienta menor | (%)mo | 0.05 | 17253 | 863
| 0.863% |  | SUBTOTAL | 863
Transporte | Unidad | Cantidad | V/Unitario | V/Total
Transporte interno | m | 0.1 | 50000 | 5000
Cargue (Paleros), transporte de material, derechos de botadero y/o almacenamiento en bodega | m3 | 1.2814 | 60000 | 76884
| 81.88% |  | SUBTOTAL | 81884
P R E C I O U N I T A R I O |  |  | 100000
HOSPITAL YOLOMBÓ
|  |  | No. Item | Unidad
|  |  | 5.1 | m3
ANALISIS DE PRECIOS UNITARIOS
Llenos en arenilla, compctados mecanicamente hasta obtener una densidad del 98% de la maxima obtenida en el ensayo del proctor modificado. Incluye el suministro,transporte y colocacion de la arenilla, la compactacion de la misma y el transporte interno, su medida sera en sitio, ya compactada.
Materiales | Unidad | Cantidad | V/Unitario | V/Total
|  | 0 | 0 | 0
|  | 0 | 0 | 0
| 0% |  | SUBTOTAL | 0
Mano de Obra | Unidad | Cantidad | V/Unitario | V/Total
Ayudante Raso | jor | 0.3 | 57510 | 17253
| 19.17% |  | SUBTOTAL | 17253
Herramienta y equipo | Unidad | Cantidad | V/Unitario | V/Total
Herramienta menor | (%)mo | 0.05 | 17253 | 863
| 0.9589% |  | SUBTOTAL | 863
Transporte | Unidad | Cantidad | V/Unitario | V/Total
Transporte interno | m | 0.05 | 50000 | 2500
Cargue (Paleros), transporte de material, derechos de botadero y/o almacenamiento en bodega | m3 | 1.1564 | 60000 | 69384
| 79.87% |  | SUBTOTAL | 71884
P R E C I O U N I T A R I O |  |  | 90000
HOSPITAL YOLOMBÓ
|  |  | No. Item | Unidad
|  |  | 5.2 | m3
ANALISIS DE PRECIOS UNITARIOS
Cargue, transporte y botada de escombros o material resultante de la excavacion. Incluye el cargue, repleo, transporte interno y externo y botada de material tipo escombros en botaderos oficiales o en el sitio donde se indique.
Materiales | Unidad | Cantidad | V/Unitario | V/Total
|  | 0 | 0 | 0
|  | 0 | 0 | 0
| 0% |  | SUBTOTAL | 0
Mano de Obra | Unidad | Cantidad | V/Unitario | V/Total
Ayudante Raso | jor | 0.1758 | 57510 | 10110
| 12.64% |  | SUBTOTAL | 10110
Herramienta y equipo | Unidad | Cantidad | V/Unitario | V/Total
Herramienta menor | (%)mo | 0.05 | 10110 | 506
| 0.6325% |  | SUBTOTAL | 506
Transporte | Unidad | Cantidad | V/Unitario | V/Total
Cargue (Paleros), transporte de material, derechos de botadero y/o almacenamiento en bodega | m3 | 1.1564 | 60000 | 69384
| 86.73% |  | SUBTOTAL | 69384
P R E C I O U N I T A R I O |  |  | 80000
HOSPITAL YOLOMBÓ
|  |  | No. Item | Unidad
|  |  | 6.1 | m3
ANALISIS DE PRECIOS UNITARIOS
Suministro, transporte y colocacion de concreto de 3000psi (21MPa) para vigas de fundacion de 0,30x0,30m. Incluye transporte interno (vertical y horizontal y en las zonas aferentes dentro de la obra), proteccion, curado y todos los demas elementos necesarios para su correcta construccion, no incluye refuerzo.
Materiales | Unidad | Cantidad | V/Unitario | V/Total
Arena de concreto | m3 | 0.6 | 140000 | 84000
Triturado 3/4" | m3 | 0.85 | 140000 | 119000
Cemento uso general | bulto | 7 | 29000 | 203000
| 81.2% |  | SUBTOTAL | 406000
Mano de Obra | Unidad | Cantidad | V/Unitario | V/Total
Cuadrilla 1 Oficial + 2 Ayudante Entendido | jor | 0.28963 | 228570 | 66200
| 13.24% |  | SUBTOTAL | 66200
Herramienta y equipo | Unidad | Cantidad | V/Unitario | V/Total
Herramienta menor | (%)mo | 0.05 | 406000 | 20300
| 4.06% |  | SUBTOTAL | 20300
Transporte | Unidad | Cantidad | V/Unitario | V/Total
Transporte interno | m3 | 0.1 | 75000 | 7500
| 1.5% |  | SUBTOTAL | 7500
P R E C I O U N I T A R I O |  |  | 500000
HOSPITAL YOLOMBÓ
|  |  | No. Item | Unidad
|  |  | 6.2 | m3
ANALISIS DE PRECIOS UNITARIOS
Suministro, transporte y colocacion de concreto de 3000psi (21MPa) para vigas aereas para amarre de mamposteria de 0,15x0,20m. Incluye transporte interno (vertical y horizontal y en las zonas aferentes dentro de la obra), armado y desarmado de la obra falsa y formaleta completa, proteccion, curado y todos los demas elementos necesarios para su correcta construccion, no incluye refuerzo.
Materiales | Unidad | Cantidad | V/Unitario | V/Total
Arena de concreto | m3 | 0.6 | 140000 | 84000
Triturado 3/4" | m3 | 0.85 | 140000 | 119000
Cemento uso general | bulto | 7 | 29000 | 203000
Clavo comun 3" | lb | 0.1 | 4900 | 490
Larguero madera común 4cmx8cmx2.80m. Incluye transporte. | Unidad | 1 | 6690 | 6690
Tabla tipo super T de 1,22m x 2,44m | Unidad | 0.2 | 280000 | 56000
| 85.31% |  | SUBTOTAL | 469180
Mano de Obra | Unidad | Cantidad | V/Unitario | V/Total
Cuadrilla 1 Oficial + 2 Ayudante Entendido | jor | 0.21814 | 228570 | 49861
| 9.066% |  | SUBTOTAL | 49861
Herramienta y equipo | Unidad | Cantidad | V/Unitario | V/Total
Herramienta menor | (%)mo | 0.05 | 469180 | 23459
| 4.265% |  | SUBTOTAL | 23459
Transporte | Unidad | Cantidad | V/Unitario | V/Total
Transporte interno | m3 | 0.1 | 75000 | 7500
| 1.364% |  | SUBTOTAL | 7500
P R E C I O U N I T A R I O |  |  | 550000
HOSPITAL YOLOMBÓ
|  |  | No. Item | Unidad
|  |  | 6.3 | m3
ANALISIS DE PRECIOS UNITARIOS
Suministro, transporte y colocacion de concreto de 3000psi (21MPa) para andenes o pisos a la vista. Incluye transporte interno (vertical y horizontal y en las zonas aferentes dentro de la obra), armado y desarmado de la obra falsa y formaleta completa, proteccion, curado y todos los demas elementos necesarios para su correcta construccion, no incluye refuerzo.
Materiales | Unidad | Cantidad | V/Unitario | V/Total
Arena de concreto | m3 | 0.6 | 140000 | 84000
Triturado 3/4" | m3 | 0.85 | 140000 | 119000
Cemento uso general | bulto | 7 | 29000 | 203000
Clavo comun 3" | lb | 0.05 | 4900 | 245
Larguero madera común 4cmx8cmx2.80m. Incluye transporte. | Unidad | 1 | 6690 | 6690
Tabla tipo super T de 1,22m x 2,44m | Unidad | 0.1 | 280000 | 28000
| 84.8% |  | SUBTOTAL | 440935
Mano de Obra | Unidad | Cantidad | V/Unitario | V/Total
Cuadrilla 1 Oficial + 2 Ayudante Entendido | jor | 0.21664 | 228570 | 49518
| 9.523% |  | SUBTOTAL | 49518
Herramienta y equipo | Unidad | Cantidad | V/Unitario | V/Total
Herramienta menor | (%)mo | 0.05 | 440935 | 22047
| 4.24% |  | SUBTOTAL | 22047
Transporte | Unidad | Cantidad | V/Unitario | V/Total
Transporte interno | m3 | 0.1 | 75000 | 7500
| 1.442% |  | SUBTOTAL | 7500
P R E C I O U N I T A R I O |  |  | 520000
HOSPITAL YOLOMBÓ
|  |  | No. Item | Unidad
|  |  | 6.4 | m3
ANALISIS DE PRECIOS UNITARIOS
Suministro, transporte y colocacion de concreto de 3000psi (21MPa) para columnetas de 0,25x0,25m. Incluye transporte interno (vertical y horizontal y en las zonas aferentes dentro de la obra), armado y desarmado de la obra falsa y formaleta completa, proteccion, curado y todos los demas elementos necesarios para su correcta construccion, no incluye refuerzo.
Materiales | Unidad | Cantidad | V/Unitario | V/Total
Arena de concreto | m3 | 0.6 | 140000 | 84000
Triturado 3/4" | m3 | 0.85 | 140000 | 119000
Cemento uso general | bulto | 7 | 29000 | 203000
Clavo comun 3" | lb | 0.1 | 4900 | 490
Larguero madera común 4cmx8cmx2.80m. Incluye transporte. | Unidad | 1 | 6690 | 6690
Tabla tipo super T de 1,22m x 2,44m | Unidad | 0.2 | 280000 | 56000
| 85.31% |  | SUBTOTAL | 469180
Mano de Obra | Unidad | Cantidad | V/Unitario | V/Total
Cuadrilla 1 Oficial + 2 Ayudante Entendido | jor | 0.21814 | 228570 | 49861
| 9.066% |  | SUBTOTAL | 49861
Herramienta y equipo | Unidad | Cantidad | V/Unitario | V/Total
Herramienta menor | (%)mo | 0.05 | 469180 | 23459
| 4.265% |  | SUBTOTAL | 23459
Transporte | Unidad | Cantidad | V/Unitario | V/Total
Transporte interno | m3 | 0.1 | 75000 | 7500
| 1.364% |  | SUBTOTAL | 7500
P R E C I O U N I T A R I O |  |  | 550000
HOSPITAL YOLOMBÓ
|  |  | No. Item | Unidad
|  |  | 6.5 | m3
ANALISIS DE PRECIOS UNITARIOS
Suministro, transporte y colocacion de grouting en concreto (17,5MPa) para elementos no estructurales (dovelas, cintas, viguetas, entre otros). Incluye transporte interno (vertical y horizontal y en las zonas aferentes dentro de la obra), armado y desarmado de la obra falsa y formaleta completa, proteccion, curado y todos los demas elementos necesarios para su correcta construccion, no incluye refuerzo.
Materiales | Unidad | Cantidad | V/Unitario | V/Total
Arena de concreto | m3 | 0.6 | 140000 | 84000
Triturado 3/8" | m3 | 0.85 | 200000 | 170000
Cemento uso general | bulto | 7 | 29000 | 203000
Clavo comun 3" | lb | 0.1 | 4900 | 490
Larguero madera común 4cmx8cmx2.80m. Incluye transporte. | Unidad | 1 | 6690 | 6690
Tabla tipo super T de 1,22m x 2,44m | Unidad | 0.2 | 280000 | 56000
| 86.7% |  | SUBTOTAL | 520180
Mano de Obra | Unidad | Cantidad | V/Unitario | V/Total
Cuadrilla 1 Oficial + 2 Ayudante Entendido | jor | 0.21902 | 228570 | 50061
| 8.343% |  | SUBTOTAL | 50061
Herramienta y equipo | Unidad | Cantidad | V/Unitario | V/Total
Herramienta menor | (%)mo | 0.05 | 520180 | 26009
| 4.335% |  | SUBTOTAL | 26009
Transporte | Unidad | Cantidad | V/Unitario | V/Total
Transporte interno | m3 | 0.05 | 75000 | 3750
| 0.625% |  | SUBTOTAL | 3750
P R E C I O U N I T A R I O |  |  | 600000
HOSPITAL YOLOMBÓ
|  |  | No. Item | Unidad
|  |  | 6.6 | Unidad
ANALISIS DE PRECIOS UNITARIOS
Anclaje químico estructural sobre muro pantalla de concreto, formado por barra corrugada N° 3 de diámetro y 65-70 cm de longitud de acero Grado 60 (fy=4200 kg/cm²), anclada 15-20 cm, fijada con Anclaje epoxico RE-500 Hilti o equivalente, Incluye espieral N°2 paso 35 mm (3 vueltas), perforación de concreto o estructura, limpieza, botada de escombros y todo lo necesario para su correcta instalación y funcionamiento.
Materiales | Unidad | Cantidad | V/Unitario | V/Total
Acero refuerzo G-60 sin figurar | kg | 0.45 | 3004 | 1352
Resina epóxico, alto rendimiento para conexiones barras/anclajes de altas cargas HIT-RE 500 V3 | cm | 0.04 | 236613 | 9465
| 43.27% |  | SUBTOTAL | 10817
Mano de Obra | Unidad | Cantidad | V/Unitario | V/Total
Cuadrilla 1Of + 1 Ay Instalación | jor | 0.0751 | 171670 | 12892
| 51.57% |  | SUBTOTAL | 12892
Herramienta y equipo | Unidad | Cantidad | V/Unitario | V/Total
Herramienta menor | (%)mo | 0.05 | 10817 | 541
| 2.164% |  | SUBTOTAL | 541
Transporte | Unidad | Cantidad | V/Unitario | V/Total
Transporte interno | m3 | 0.01 | 75000 | 750
| 3% |  | SUBTOTAL | 750
P R E C I O U N I T A R I O |  |  | 25000
HOSPITAL YOLOMBÓ
|  |  | No. Item | Unidad
|  |  | 6.7 | ml
ANALISIS DE PRECIOS UNITARIOS
Suministro, transporte y colocacion de concreto de 3000psi (21MPa) para cañuela. Incluye transporte interno (vertical y horizontal y en las zonas aferentes dentro de la obra), armado y desarmado de la obra falsa y formaleta completa en super "T", proteccion, curado, malla electrosoldada D - 50 y todos los demas elementos necesarios para su correcta construccion, no incluye refuerzo.
Materiales | Unidad | Cantidad | V/Unitario | V/Total
Arena de concreto | m3 | 0.2 | 140000 | 28000
Triturado 3/8" | m3 | 0.1 | 200000 | 20000
Cemento uso general | bulto | 1 | 29000 | 29000
Clavo comun 3" | lb | 0.1 | 4900 | 490
Larguero madera común 4cmx8cmx2.80m. Incluye transporte. | Unidad | 1 | 6690 | 6690
Tabla tipo super T de 1,22m x 2,44m | Unidad | 0.12 | 280000 | 33600
Malla electrosoldada tipo D-50 | m2 | 0.1 | 125000 | 12500
| 74.45% |  | SUBTOTAL | 130280
Mano de Obra | Unidad | Cantidad | V/Unitario | V/Total
Cuadrilla 1 Oficial + 2 Ayudante Entendido | jor | 0.16387 | 228570 | 37456
| 21.4% |  | SUBTOTAL | 37456
Herramienta y equipo | Unidad | Cantidad | V/Unitario | V/Total
Herramienta menor | (%)mo | 0.05 | 130280 | 6514
| 3.722% |  | SUBTOTAL | 6514
Transporte | Unidad | Cantidad | V/Unitario | V/Total
Transporte interno | m3 | 0.01 | 75000 | 750
| 0.4286% |  | SUBTOTAL | 750
P R E C I O U N I T A R I O |  |  | 175000
HOSPITAL YOLOMBÓ
|  |  | No. Item | Unidad
|  |  | 6.8 | ml
ANALISIS DE PRECIOS UNITARIOS
Suministro, transporte y colocacion de concreto de 3000psi (21MPa) para alfajias de concreto vaciadas en sitio. Incluye transporte interno (vertical y horizontal y en las zonas aferentes dentro de la obra), armado y desarmado de la obra falsa y formaleta completa en super "T", proteccion, curado y todos los demas elementos necesarios para su correcta construccion, no incluye refuerzo.
Materiales | Unidad | Cantidad | V/Unitario | V/Total
Arena de concreto | m3 | 0.1 | 140000 | 14000
Triturado 3/8" | m3 | 0.07 | 200000 | 14000
Cemento uso general | bulto | 0.3 | 29000 | 8700
Clavo comun 3" | lb | 0.1 | 4900 | 490
Larguero madera común 4cmx8cmx2.80m. Incluye transporte. | Unidad | 1 | 6690 | 6690
Tabla tipo super T de 1,22m x 2,44m | Unidad | 0.3 | 280000 | 84000
0
| 62.84% |  | SUBTOTAL | 127880
Mano de Obra | Unidad | Cantidad | V/Unitario | V/Total
Cuadrilla 1 Oficial + 2 Ayudante Entendido | jor | 0.3 | 228570 | 68571
| 33.7% |  | SUBTOTAL | 68571
Herramienta y equipo | Unidad | Cantidad | V/Unitario | V/Total
Herramienta menor | (%)mo | 0.04926 | 127880 | 6299
| 3.095% |  | SUBTOTAL | 6299
Transporte | Unidad | Cantidad | V/Unitario | V/Total
Transporte interno | m3 | 0.01 | 75000 | 750
| 0.3686% |  | SUBTOTAL | 750
P R E C I O U N I T A R I O |  |  | 203500
HOSPITAL YOLOMBÓ
|  |  | No. Item | Unidad
|  |  | 6.9 | ml
ANALISIS DE PRECIOS UNITARIOS
Suministro, transporte y colocacion de concreto de 3000psi (21MPa) para losa de contrapiso de espesor 0,10m. Incluye transporte interno (vertical y horizontal y en las zonas aferentes dentro de la obra), armado y desarmado de la obra falsa y formaleta completa, proteccion, curado y todos los demas elementos necesarios para su correcta construccion, no incluye refuerzo.
Materiales | Unidad | Cantidad | V/Unitario | V/Total
Arena de concreto | m3 | 0.6 | 140000 | 84000
Triturado 3/4" | m3 | 0.85 | 140000 | 119000
Cemento uso general | bulto | 7 | 29000 | 203000
Clavo comun 3" | lb | 0.1 | 4900 | 490
Larguero madera común 4cmx8cmx2.80m. Incluye transporte. | Unidad | 1 | 6690 | 6690
Tabla tipo super T de 1,22m x 2,44m | Unidad | 0.2 | 280000 | 56000
| 85.31% |  | SUBTOTAL | 469180
Mano de Obra | Unidad | Cantidad | V/Unitario | V/Total
Cuadrilla 1 Oficial + 2 Ayudante Entendido | jor | 0.21814 | 228570 | 49861
| 9.066% |  | SUBTOTAL | 49861
Herramienta y equipo | Unidad | Cantidad | V/Unitario | V/Total
Herramienta menor | (%)mo | 0.05 | 469180 | 23459
| 4.265% |  | SUBTOTAL | 23459
Transporte | Unidad | Cantidad | V/Unitario | V/Total
Transporte interno | m3 | 0.1 | 75000 | 7500
| 1.364% |  | SUBTOTAL | 7500
P R E C I O U N I T A R I O |  |  | 550000
HOSPITAL YOLOMBÓ
|  |  | No. Item | Unidad
|  |  | 7.1 | kg
ANALISIS DE PRECIOS UNITARIOS
Suministro, transporte e instalacion de acero de refuerzo figurado FY=420MPa - 60000psi, corrugado. Incluye transporte con descarga, transporte interno, alambre de amarre, certificado y todos los elementos necesarios para su correcta instalacion, según diseño y recomendaciones estructurales.
Materiales | Unidad | Cantidad | V/Unitario | V/Total
Acero refuerzo G-60 sin figurar | kg | 1.05 | 5000 | 5250
Alambre recocido C 18 | kg | 0.04 | 8290 | 332
| 69.77% |  | SUBTOTAL | 5582
Mano de Obra | Unidad | Cantidad | V/Unitario | V/Total
Cuadrilla 1Of + 1 Ay Obra Negra | jor | 0.010273 | 171670 | 1764
| 22.05% |  | SUBTOTAL | 1764
Herramienta y equipo | Unidad | Cantidad | V/Unitario | V/Total
Herramienta menor | (%)mo | 0.05 | 5582 | 279
| 3.488% |  | SUBTOTAL | 279
Transporte | Unidad | Cantidad | V/Unitario | V/Total
Transporte de acero( descargue y transporte interno) | kg | 0.005 | 75000 | 375
| 4.688% |  | SUBTOTAL | 375
P R E C I O U N I T A R I O |  |  | 8000
HOSPITAL YOLOMBÓ
|  |  | No. Item | Unidad
|  |  | 7.2 | m2
ANALISIS DE PRECIOS UNITARIOS
Suministro, transporte e instalacion de malla electrosoldada tipo D - 84. Incluye todos los elementos necesarios para su correcta instalacion.
Materiales | Unidad | Cantidad | V/Unitario | V/Total
Malla electrosoldada tipo D - 84 | m2 | 1.2 | 20000 | 24000
Alambre recocido C 18 | kg | 0.03 | 8290 | 249
| 88.18% |  | SUBTOTAL | 24249
Mano de Obra | Unidad | Cantidad | V/Unitario | V/Total
Cuadrilla 1Of + 1 Ay Obra Negra | jor | 0.01013 | 171670 | 1739
| 6.324% |  | SUBTOTAL | 1739
Herramienta y equipo | Unidad | Cantidad | V/Unitario | V/Total
Herramienta menor | (%)mo | 0.05 | 24249 | 1212
| 4.407% |  | SUBTOTAL | 1212
Transporte | Unidad | Cantidad | V/Unitario | V/Total
Transporte de acero( descargue y transporte interno) | kg | 0.004 | 75000 | 300
| 1.091% |  | SUBTOTAL | 300
P R E C I O U N I T A R I O |  |  | 27500
HOSPITAL YOLOMBÓ
|  |  | No. Item | Unidad
|  |  | 8.1 | m2
ANALISIS DE PRECIOS UNITARIOS
Construccion de mamposteria en bloque de concreto 13MPa para sobrecimiento, de 0,15x0,20x0,40m. Incluye suministro y transporte del bloque, mortero de pega, trabas, columnas, machones, cuchillas, buitrones (para bajantes de redes en general), remates de enrases, encorozados, aticos y chapas necesarias por detalles de construccion. todos los cortes seran realizados a maquina.
Materiales | Unidad | Cantidad | V/Unitario | V/Total
Bloque Concreto R13 de DIVISORIO INTERMEDIO 15 x 20x 40 puesto en obra | m2 | 13 | 4365 | 56745
Cemento uso general | bulto | 0.1 | 29000 | 2900
Arena de pega | m3 | 0.016 | 140000 | 2240
| 72.81% |  | SUBTOTAL | 61885
Mano de Obra | Unidad | Cantidad | V/Unitario | V/Total
Cuadrilla Mampostería | jor | 0.10789 | 171670 | 18521
| 21.79% |  | SUBTOTAL | 18521
Herramienta y equipo | Unidad | Cantidad | V/Unitario | V/Total
Herramienta menor | (%)mo | 0.05 | 61885 | 3094
| 3.64% |  | SUBTOTAL | 3094
Transporte | Unidad | Cantidad | V/Unitario | V/Total
Transporte interno | kg | 0.02 | 75000 | 1500
| 1.765% |  | SUBTOTAL | 1500
P R E C I O U N I T A R I O |  |  | 85000
HOSPITAL YOLOMBÓ
|  |  | No. Item | Unidad
|  |  | 8.2 | m2
ANALISIS DE PRECIOS UNITARIOS
Construccion de mamposteria en bloque de concreto 13MPa para sobrecimiento, de 0,20x0,20x0,40m. Incluye suministro y transporte del bloque, mortero de pega, trabas, columnas, machones, cuchillas, buitrones (para bajantes de redes en general), remates de enrases, encorozados, aticos y chapas necesarias por detalles de construccion. todos los cortes seran realizados a maquina.
Materiales | Unidad | Cantidad | V/Unitario | V/Total
Bloque Concreto R13 de DIVISORIO INTERMEDIO 20 x 20x 40 puesto en obra | m2 | 13 | 4700 | 61100
Cemento uso general | bulto | 0.1 | 29000 | 2900
Arena de pega | m3 | 0.016 | 140000 | 2240
| 73.6% |  | SUBTOTAL | 66240
Mano de Obra | Unidad | Cantidad | V/Unitario | V/Total
Cuadrilla Mampostería | jor | 0.11038 | 171670 | 18948
| 21.05% |  | SUBTOTAL | 18948
Herramienta y equipo | Unidad | Cantidad | V/Unitario | V/Total
Herramienta menor | (%)mo | 0.05 | 66240 | 3312
| 3.68% |  | SUBTOTAL | 3312
Transporte | Unidad | Cantidad | V/Unitario | V/Total
Transporte interno | kg | 0.02 | 75000 | 1500
| 1.667% |  | SUBTOTAL | 1500
P R E C I O U N I T A R I O |  |  | 90000
HOSPITAL YOLOMBÓ
|  |  | No. Item | Unidad
|  |  | 8.3 | ml
ANALISIS DE PRECIOS UNITARIOS
Construccion de juntas de dilatacion entre mamposteria y elementos estructurales y no estructurales, entre concreto nuevo y existente. Incluye suministro, transporte e instalacion de varilla de espuma de polietileno tipo sellalon, sikarod o equivalente, aplicación de masilla elastica sellante y adhesiva con base en poliuretano tipo sikaflx-1A o equivalente, junta maxima de 20mm de ancho, color similar al muro, ademas de todo lo necesario para su correcta construccion. Se deben seguir todas las especificaciones y recomendaciones de los fabricantes de los materiales.
Materiales | Unidad | Cantidad | V/Unitario | V/Total
Vulkem 116 e=25mm | m | 0.28 | 26562 | 7437
Back rod | m | 1 | 562 | 562
| 79.99% |  | SUBTOTAL | 7999
Mano de Obra | Unidad | Cantidad | V/Unitario | V/Total
Cuadrilla 1Of + 1 Ay Obra Negra | jor | 0.00758 | 171670 | 1301
| 13.01% |  | SUBTOTAL | 1301
Herramienta y equipo | Unidad | Cantidad | V/Unitario | V/Total
Herramienta menor | (%)mo | 0.05 | 7999 | 400
| 4% |  | SUBTOTAL | 400
Transporte | Unidad | Cantidad | V/Unitario | V/Total
Transporte interno | kg | 0.004 | 75000 | 300
| 3% |  | SUBTOTAL | 300
P R E C I O U N I T A R I O |  |  | 10000
HOSPITAL YOLOMBÓ
|  |  | No. Item | Unidad
|  |  | 8.4 | ml
ANALISIS DE PRECIOS UNITARIOS
Instalacion de lagrimal prefabricado de 0,30x0,50m. Incluye suministro y transporte del elemento, mortero de pega y revite.
Materiales | Unidad | Cantidad | V/Unitario | V/Total
Lagrimal prefabricado de 0,30x0,50m puesto en obra | ml | 2 | 7500 | 15000
Cemento uso general | bulto | 0.1 | 29000 | 2900
Arena de pega | m3 | 0.016 | 140000 | 2240
| 50.35% |  | SUBTOTAL | 20140
Mano de Obra | Unidad | Cantidad | V/Unitario | V/Total
Cuadrilla Mampostería | jor | 0.10108 | 171670 | 17353
| 43.38% |  | SUBTOTAL | 17353
Herramienta y equipo | Unidad | Cantidad | V/Unitario | V/Total
Herramienta menor | (%)mo | 0.05 | 20140 | 1007
| 2.518% |  | SUBTOTAL | 1007
Transporte | Unidad | Cantidad | V/Unitario | V/Total
Transporte interno | kg | 0.02 | 75000 | 1500
| 3.75% |  | SUBTOTAL | 1500
P R E C I O U N I T A R I O |  |  | 40000
HOSPITAL YOLOMBÓ
|  |  | No. Item | Unidad
|  |  | 9.1 | m2
ANALISIS DE PRECIOS UNITARIOS
Colocacion de revoque con mortero 1:4 en muros. Incluye suministro, transporte e instalacion de los materiales, fajas, filetes y ranuras y todos los elementos necesarios para su correcta construccion.
Materiales | Unidad | Cantidad | V/Unitario | V/Total
Cemento uso general | bulto | 0.1 | 29000 | 2900
Arena de revoque | m3 | 0.028 | 140000 | 3920
| 27.28% |  | SUBTOTAL | 6820
Mano de Obra | Unidad | Cantidad | V/Unitario | V/Total
Cuadrilla 1Of + 1 Ay Obra Negra | jor | 0.1 | 171670 | 17167
| 68.67% |  | SUBTOTAL | 17167
Herramienta y equipo | Unidad | Cantidad | V/Unitario | V/Total
Herramienta menor | (%)mo | 0.05 | 6820 | 341
Sección completa de andamio (1.2m-1.5m) x 1.5 m. (+ 4 ruedas) Incluye transporte. | día | 0.1 | 3717 | 372
Can zunchado en madera común de 5,0cmx20cmx3,0m (alquiler). Incluye transporte. | día | 0.2 | 335 | 67
| 3.12% |  | SUBTOTAL | 780
Transporte | Unidad | Cantidad | V/Unitario | V/Total
Transporte interno | kg | 0.0031 | 75000 | 233
| 0.932% |  | SUBTOTAL | 233
P R E C I O U N I T A R I O |  |  | 25000
HOSPITAL YOLOMBÓ
|  |  | No. Item | Unidad
|  |  | 9.2 | m2
ANALISIS DE PRECIOS UNITARIOS
Colocacion de revoque exterior con mortero 1:4 impermeabilizado en muros. Incluye suministro, transporte e instalacion de los materiales, fajas, ranuras, filetes y todos los elementos necesarios para su correcta construccion.
Materiales | Unidad | Cantidad | V/Unitario | V/Total
Cemento uso general | bulto | 0.1 | 29000 | 2900
Arena de revoque | m3 | 0.028 | 140000 | 3920
Eucon LV parte A | kg | 0.0095 | 280000 | 2660
Eucon LV parte B | kg | 0.0095 | 211000 | 2005
| 38.28% |  | SUBTOTAL | 11485
Mano de Obra | Unidad | Cantidad | V/Unitario | V/Total
Cuadrilla 1Of + 1 Ay Obra Negra | jor | 0.1 | 171670 | 17167
| 57.22% |  | SUBTOTAL | 17167
Herramienta y equipo | Unidad | Cantidad | V/Unitario | V/Total
Herramienta menor | (%)mo | 0.05 | 11485 | 574
Sección completa de andamio (1.2m-1.5m) x 1.5 m. (+ 4 ruedas) Incluye transporte. | día | 0.1 | 3717 | 372
Can zunchado en madera común de 5,0cmx20cmx3,0m (alquiler). Incluye transporte. | día | 0.2 | 335 | 67
| 3.377% |  | SUBTOTAL | 1013
Transporte | Unidad | Cantidad | V/Unitario | V/Total
Transporte interno | kg | 0.00447 | 75000 | 335
| 1.117% |  | SUBTOTAL | 335
P R E C I O U N I T A R I O |  |  | 30000
HOSPITAL YOLOMBÓ
|  |  | No. Item | Unidad
|  |  | 9.3 | m2
ANALISIS DE PRECIOS UNITARIOS
Colocación de ESTUCO ACRÍLICO PROFESIONAL, SOBRE MUROS REVOCADOS, 3 manos mínimo, o las que sea necesarias para obtener una superficie pareja y homogénea. Incluye suministro y transporte de los materiales, ranuras, filetes, dilataciones y todos los elementos necesarios para su correcta aplicación y funcionamiento.
Materiales | Unidad | Cantidad | V/Unitario | V/Total
Estucor estuco plástico 30 kg Corona | kg | 1.66 | 4200 | 6972
Estopa | kg | 0.05 | 15800 | 790
Lija de agua 150 super | un | 0.05 | 1400 | 70
| 44.75% |  | SUBTOTAL | 7832
Mano de Obra | Unidad | Cantidad | V/Unitario | V/Total
Cuadrilla 1Of + 1 Ay Obra Negra | jor | 0.050121 | 171670 | 8604
| 49.17% |  | SUBTOTAL | 8604
Herramienta y equipo | Unidad | Cantidad | V/Unitario | V/Total
Herramienta menor | (%)mo | 0.05 | 7832 | 392
Sección completa de andamio (1.2m-1.5m) x 1.5 m. (+ 4 ruedas) Incluye transporte. | día | 0.1 | 3717 | 372
Can zunchado en madera común de 5,0cmx20cmx3,0m (alquiler). Incluye transporte. | día | 0.2 | 335 | 67
| 4.749% |  | SUBTOTAL | 831
Transporte | Unidad | Cantidad | V/Unitario | V/Total
Transporte interno | kg | 0.0031 | 75000 | 233
| 1.331% |  | SUBTOTAL | 233
P R E C I O U N I T A R I O |  |  | 17500
HOSPITAL YOLOMBÓ
|  |  | No. Item | Unidad
|  |  | 9.4 | m2
ANALISIS DE PRECIOS UNITARIOS
Aplicación de PINTURA A BASE DE AGUA EN MUROS, CON VINILO TIPO 1 de primera calidad sobre muros revocados y/o estucados, tres manos o las necesarias hasta obtener una superficie pareja y homogénea. Incluye suministro y transporte de los materiales, resanes, tapa poros en estuco plástico tipo plastestuco o equivalente diluido en agua proporción 1:2, adecuación de la superficie a intervenir hasta obtener una superficie pareja y homogénea, color a definir según aprobación de la interventoría.
Materiales | Unidad | Cantidad | V/Unitario | V/Total
Pintura vinilo tipo 1 Viniltex o equivalente | gln | 0.043 | 74900 | 3221
Estopa | kg | 0.0728 | 15800 | 1150
Lija 200 | un | 0.5 | 1400 | 700
| 33.81% |  | SUBTOTAL | 5071
Mano de Obra | Unidad | Cantidad | V/Unitario | V/Total
Cuadrilla 1Of Obra Blanca+ 1 Ay Entendido | jor | 0.053299 | 171670 | 9150
| 61% |  | SUBTOTAL | 9150
Herramienta y equipo | Unidad | Cantidad | V/Unitario | V/Total
Herramienta menor | (%)mo | 0.05 | 5071 | 254
| 1.693% |  | SUBTOTAL | 254
Transporte | Unidad | Cantidad | V/Unitario | V/Total
Transporte interno | kg | 0.007 | 75000 | 525
| 3.5% |  | SUBTOTAL | 525
P R E C I O U N I T A R I O |  |  | 15000
HOSPITAL YOLOMBÓ
|  |  | No. Item | Unidad
|  |  | 9.5 | m2
ANALISIS DE PRECIOS UNITARIOS
Aplicación de PINTURA A BASE DE AGUA EN MUROS, CON PINTURA TIPO KORAZA sobre muros exteriores revocados y/o estucados, tres manos o las necesarias hasta obtener una superficie pareja y homogénea. Incluye suministro y transporte de los materiales, resanes con el mismo material usado para revocar, adecuación de la superficie a intervenir hasta obtener una superficie pareja y homogénea, color a definir según aprobación de la interventoría.
Materiales | Unidad | Cantidad | V/Unitario | V/Total
Pintura vinilo tipo Koraza o equivalente | gln | 0.12265 | 84500 | 10364
Estopa | kg | 0.0728 | 15800 | 1150
Lija 200 | un | 0.5 | 1400 | 700
| 54.28% |  | SUBTOTAL | 12214
Mano de Obra | Unidad | Cantidad | V/Unitario | V/Total
Cuadrilla 1Of Obra Blanca+ 1 Ay Entendido | jor | 0.053299 | 171670 | 9150
| 40.67% |  | SUBTOTAL | 9150
Herramienta y equipo | Unidad | Cantidad | V/Unitario | V/Total
Herramienta menor | (%)mo | 0.05 | 12214 | 611
| 2.716% |  | SUBTOTAL | 611
Transporte | Unidad | Cantidad | V/Unitario | V/Total
Transporte interno | kg | 0.007 | 75000 | 525
| 2.333% |  | SUBTOTAL | 525
P R E C I O U N I T A R I O |  |  | 22500
HOSPITAL YOLOMBÓ
|  |  | No. Item | Unidad
|  |  | 9.6 | ml
ANALISIS DE PRECIOS UNITARIOS
Suministro, Transporte e Instalación de MEDIACAÑA para cielos. Incluye perfil en pvc plástico de 6 cm, masilla y todos los demás elementos necesarios para su correcta instalación y funcionamiento.
Materiales | Unidad | Cantidad | V/Unitario | V/Total
Mediacaña pvc de 6cm. | ml | 1 | 41500 | 41500
Ganchos de fijacion | Unidad | 0.01 | 17900 | 179
Masilla | gln | 0.1 | 16900 | 1690
| 78.85% |  | SUBTOTAL | 43369
Mano de Obra | Unidad | Cantidad | V/Unitario | V/Total
Cuadrilla 1Of Obra Blanca+ 1 Ay Entendido | jor | 0.0525 | 171670 | 9013
| 16.39% |  | SUBTOTAL | 9013
Herramienta y equipo | Unidad | Cantidad | V/Unitario | V/Total
Herramienta menor | (%)mo | 0.05 | 43369 | 2168
| 3.942% |  | SUBTOTAL | 2168
Transporte | Unidad | Cantidad | V/Unitario | V/Total
Transporte interno | kg | 0.006 | 75000 | 450
| 0.8182% |  | SUBTOTAL | 450
P R E C I O U N I T A R I O |  |  | 55000
HOSPITAL YOLOMBÓ
|  |  | No. Item | Unidad
|  |  | 10.1 | m2
ANALISIS DE PRECIOS UNITARIOS
Suministro, transporte e instalacion de sistema de proteccion e impermeabilizacion para evitar patologias en pisos por humedad ascendente (capilaridad) consistente en una capa sencilla de polietileno color negro calibre 4. incluye suministro y transporte de los materiales, traslapos, costuras, y todos los elementos necesarios para su correcta instalacion.
Materiales | Unidad | Cantidad | V/Unitario | V/Total
Polietileno color negro calibre 4 | m2 | 1.2 | 5200 | 6240
| 49.92% |  | SUBTOTAL | 6240
Mano de Obra | Unidad | Cantidad | V/Unitario | V/Total
Cuadrilla 1Of + 1 Ay Obra Negra | jor | 0.032461 | 171670 | 5573
| 44.58% |  | SUBTOTAL | 5573
Herramienta y equipo | Unidad | Cantidad | V/Unitario | V/Total
Herramienta menor | (%)mo | 0.05 | 6240 | 312
| 2.496% |  | SUBTOTAL | 312
Transporte | Unidad | Cantidad | V/Unitario | V/Total
Transporte interno | kg | 0.005 | 75000 | 375
| 3% |  | SUBTOTAL | 375
P R E C I O U N I T A R I O |  |  | 12500
HOSPITAL YOLOMBÓ
|  |  | No. Item | Unidad
|  |  | 10.2 | m2
ANALISIS DE PRECIOS UNITARIOS
Construcción de PISO EN BALDOSA BLANCA DE GRANO GRIS No.1-2 DE 30 x 30 cm. de primera calidad aprobada por la interventoría que cumpla la norma NTC 2849. Incluye concreto de pega y nivelación 1:3:2 de cemento, arena de concreto, agregado de 3/8" a 1/2" y aditivo plastificante en un espesor de 5 cm, suministro y transporte de la baldosa, varilla de dilatación en aluminio en cuadrículas de 2,10 x 2,10 m., lechada del mismo color de la baldosa, destroncada, pulida, brillada y encerada en el sitio con cera polimérica, protección de muros, puertas y desagües. Cargue, transporte y botada de material sobrante (cachaza) en botaderos oficiales. La interventoría entregará el diseño en tapetes o franjas. Los ensayos que se requieran serán por cuenta del contratista y las muestras se escogerán del material puesto en obra.
Materiales | Unidad | Cantidad | V/Unitario | V/Total
Baldosa de fondo Gris con grano Blanco 1-2 de 30x30 cm. Incluye desperdicio y transporte. | m2 | 1 | 60000 | 60000
Concreto de pega y nivelación 1:3:2, cemento, arena de concreto y agregado de 3/8"-1/2". Preparado en obra. | m3 | 0.07 | 348249 | 24377
Lechada preparada | kg | 3 | 2125 | 6375
Malla Plástica Negra tipo gallinero | m2 | 1 | 1736 | 1736
Varilla de dilatación PVC 5 mm x 40 mm. | m | 3 | 3479 | 10437
Cera Polimérica líquida para pisos. | lt | 0.05 | 66742 | 3337
Eucon R200, aditivo plastificante de concreto. Presentación por 20 Kg. Incluye transporte. | un | 0.03 | 114737 | 3442
| 70.78% |  | SUBTOTAL | 109704
Mano de Obra | Unidad | Cantidad | V/Unitario | V/Total
Cuadrilla 1Of Obra Blanca+ 1 Ay Entendido | jor | 0.22754 | 171670 | 39061
| 25.2% |  | SUBTOTAL | 39061
Herramienta y equipo | Unidad | Cantidad | V/Unitario | V/Total
Herramienta menor | (%)mo | 0.05 | 109704 | 5485
| 3.539% |  | SUBTOTAL | 5485
Transporte | Unidad | Cantidad | V/Unitario | V/Total
Transporte interno | kg | 0.01 | 75000 | 750
| 0.4839% |  | SUBTOTAL | 750
P R E C I O U N I T A R I O |  |  | 155000
HOSPITAL YOLOMBÓ
|  |  | No. Item | Unidad
|  |  | 10.3 | ml
ANALISIS DE PRECIOS UNITARIOS
Construcción de ZÓCALO EN MEDIA CAÑA EN GRANITO PULIDO Y BRILLADO DE COLOR IGUAL AL DE LA BALDOSA, DESARROLLO DE 20 cm, con una altura de 10 cm sobre el nivel de piso acabado y embebido en muro. Incluye mortero de nivelación, cemento color, grano No. 1, varilla de aluminio de 3 mm a lo largo del muro y mediacañas cada 0,90m, cortes en piso y muro, remates, pulida y brillada, y todos los demás elementos necesarios para su correcto vaciado. La capa de desgaste no debe ser inferior a 10 mm después de pulida.
Materiales | Unidad | Cantidad | V/Unitario | V/Total
Mortero 1:4 en obra | m3 | 0.02 | 347373 | 6947
Varilla de dilatación de aluminio de 3 mm. | m | 2 | 3000 | 6000
Zócalo mediacaña de aluminio, e=3mm. Incluye transporte. | un | 1 | 3000 | 3000
Cemento de color, en saco de 25 kg. Incluye transporte. | saco | 0.1 | 47750 | 4775
Grano preparado | kg | 2 | 10000 | 20000
Cera Polimérica líquida para pisos. | lt | 0.05 | 66742 | 3337
| 48.95% |  | SUBTOTAL | 44059
Mano de Obra | Unidad | Cantidad | V/Unitario | V/Total
Cuadrilla 1Of Obra Blanca+ 1 Ay Entendido | jor | 0.25041 | 171670 | 42988
| 47.76% |  | SUBTOTAL | 42988
Herramienta y equipo | Unidad | Cantidad | V/Unitario | V/Total
Herramienta menor | (%)mo | 0.05 | 44059 | 2203
| 2.448% |  | SUBTOTAL | 2203
Transporte | Unidad | Cantidad | V/Unitario | V/Total
Transporte interno | kg | 0.01 | 75000 | 750
| 0.8333% |  | SUBTOTAL | 750
P R E C I O U N I T A R I O |  |  | 90000
HOSPITAL YOLOMBÓ
|  |  | No. Item | Unidad
|  |  | 10.3 | ml
ANALISIS DE PRECIOS UNITARIOS
Construcción de FAJA EN GRANITO PULIDO Y BRILLADO DE COLOR IGUAL AL DE LA BALDOSA, ancho entre 30 y 35 cm Incluye mortero de nivelación, cemento color, grano No. 1, varilla de aluminio de 3 mm a lo largo del muro y mediacañas cada 0,90m, cortes en piso y muro, remates, pulida y brillada, y todos los demás elementos necesarios para su correcto vaciado. La capa de desgaste no debe ser inferior a 10 mm después de pulida.
Materiales | Unidad | Cantidad | V/Unitario | V/Total
Mortero 1:4 en obra | m3 | 0.03 | 347373 | 10421
Varilla de dilatación de aluminio de 3 mm. | m | 2 | 3000 | 6000
Cemento de color, en saco de 25 kg. Incluye transporte. | saco | 0.1 | 47750 | 4775
Grano preparado | kg | 2 | 10000 | 20000
Cera Polimérica líquida para pisos. | lt | 0.05 | 66742 | 3337
| 60.59% |  | SUBTOTAL | 44533
Mano de Obra | Unidad | Cantidad | V/Unitario | V/Total
Cuadrilla 1Of Obra Blanca+ 1 Ay Entendido | jor | 0.1514 | 171670 | 25990
| 35.36% |  | SUBTOTAL | 25990
Herramienta y equipo | Unidad | Cantidad | V/Unitario | V/Total
Herramienta menor | (%)mo | 0.05 | 44533 | 2227
| 3.03% |  | SUBTOTAL | 2227
Transporte | Unidad | Cantidad | V/Unitario | V/Total
Transporte interno | kg | 0.01 | 75000 | 750
| 1.02% |  | SUBTOTAL | 750
P R E C I O U N I T A R I O |  |  | 73500
HOSPITAL YOLOMBÓ
|  |  | No. Item | Unidad
|  |  | 10.4 | m2
ANALISIS DE PRECIOS UNITARIOS
Colocación de ENCHAPE CERÁMICO PARED BLANCO MATE DE 30 x 60 cm. Incluye suministro y transporte de los materiales, mortero adhesivo para enchapes tipo pegacor o equivalente, lechada preparada (boquilla) tipo concolor de sumicol o equivalente del mismo color del enchape, moldura PVC remates toro acolillada y todos los elementos necesarios para su correcta instalación y funcionamiento.
Materiales | Unidad | Cantidad | V/Unitario | V/Total
Ceramica pared egeo de 30 x 60 cm. Blanca tipo Corona | m2 | 1 | 39500 | 39500
Boquilla Blanca (concolor 5-15)- Sumicol. | kg | 0.55 | 6676 | 3672
Adhesivo cerámico Pegacor gris - Corona | kg | 6.5 | 1859 | 12084
Estopa | kg | 0.1 | 15800 | 1580
| 63.15% |  | SUBTOTAL | 56836
Mano de Obra | Unidad | Cantidad | V/Unitario | V/Total
Cuadrilla 1Of Obra Blanca+ 1 Ay Entendido | jor | 0.17226 | 171670 | 29572
| 32.86% |  | SUBTOTAL | 29572
Herramienta y equipo | Unidad | Cantidad | V/Unitario | V/Total
Herramienta menor | (%)mo | 0.05 | 56836 | 2842
| 3.158% |  | SUBTOTAL | 2842
Transporte | Unidad | Cantidad | V/Unitario | V/Total
Transporte interno | kg | 0.01 | 75000 | 750
| 0.8333% |  | SUBTOTAL | 750
P R E C I O U N I T A R I O |  |  | 90000
HOSPITAL YOLOMBÓ
|  |  | No. Item | Unidad
|  |  | 10.5 | ml
ANALISIS DE PRECIOS UNITARIOS
Junta de construcción en piso, en aluminio, de incrustar dilatación de 25 a 75 mm, Serie 100 sistema de sello sencillo, referencia J101 A01 piso/piso de Decodepot o equivamente.
Materiales | Unidad | Cantidad | V/Unitario | V/Total
Junta en aluminio | ml | 1 | 200000 | 200000
Sistema de sujecion | Unidad | 3 | 1550 | 4650
| 81.86% |  | SUBTOTAL | 204650
Mano de Obra | Unidad | Cantidad | V/Unitario | V/Total
Cuadrilla 1Of Obra Blanca+ 1 Ay Entendido | jor | 0.20019 | 171670 | 34367
| 13.75% |  | SUBTOTAL | 34367
Herramienta y equipo | Unidad | Cantidad | V/Unitario | V/Total
Herramienta menor | (%)mo | 0.05 | 204650 | 10233
| 4.093% |  | SUBTOTAL | 10233
Transporte | Unidad | Cantidad | V/Unitario | V/Total
Transporte interno | kg | 0.01 | 75000 | 750
| 0.3% |  | SUBTOTAL | 750
P R E C I O U N I T A R I O |  |  | 250000
HOSPITAL YOLOMBÓ
|  |  | No. Item | Unidad
|  |  | 12.1 | ml
ANALISIS DE PRECIOS UNITARIOS
Viga carguera de abarco de 4"x8" medida comercial. Incluye suministro, transporte e instalacion del elemento en madera pulida de abarco o similar, herramienta, equipo, tornillos, clavos y todos los demas elementos y materiales necesarios para su correcta instalacion.
Materiales | Unidad | Cantidad | V/Unitario | V/Total
Viga carguera de abarco de 4"x8" medida comercial | ml | 1 | 122500 | 122500
| 81.67% |  | SUBTOTAL | 122500
Mano de Obra | Unidad | Cantidad | V/Unitario | V/Total
Cuadrilla 1Of + 1 Ay Instalación | jor | 0.10267 | 171670 | 17625
| 11.75% |  | SUBTOTAL | 17625
Herramienta y equipo | Unidad | Cantidad | V/Unitario | V/Total
Herramienta menor | (%)mo | 0.05 | 122500 | 6125
| 4.083% |  | SUBTOTAL | 6125
Transporte | Unidad | Cantidad | V/Unitario | V/Total
Transporte interno | kg | 0.05 | 75000 | 3750
| 2.5% |  | SUBTOTAL | 3750
P R E C I O U N I T A R I O |  |  | 150000
HOSPITAL YOLOMBÓ
|  |  | No. Item | Unidad
|  |  | 12.2 | ml
ANALISIS DE PRECIOS UNITARIOS
Alfardas de abarco de 2"x4" medida comercial. Incluye suministro, transporte e instalacion del elemento en madera pulida de abarco o similar, herramienta, equipo, tornillos, clavos y todos los demas elementos y materiales necesarios para su correcta instalacion.
Materiales | Unidad | Cantidad | V/Unitario | V/Total
Alfardas de abarco de 2"x4" medida comercial. | ml | 1 | 72000 | 72000
| 84.71% |  | SUBTOTAL | 72000
Mano de Obra | Unidad | Cantidad | V/Unitario | V/Total
Cuadrilla 1Of + 1 Ay Instalación | jor | 0.050385 | 171670 | 8650
| 10.18% |  | SUBTOTAL | 8650
Herramienta y equipo | Unidad | Cantidad | V/Unitario | V/Total
Herramienta menor | (%)mo | 0.05 | 72000 | 3600
| 4.235% |  | SUBTOTAL | 3600
Transporte | Unidad | Cantidad | V/Unitario | V/Total
Transporte interno | kg | 0.01 | 75000 | 750
| 0.8824% |  | SUBTOTAL | 750
P R E C I O U N I T A R I O |  |  | 85000
HOSPITAL YOLOMBÓ
|  |  | No. Item | Unidad
|  |  | 12.3 | m2
ANALISIS DE PRECIOS UNITARIOS
Tablilla de pino patula inmunizada. Incluye suministro, transporte e instalacion del elemento machimbrado, clavos y puntillas, herramienta, equipo y todos los elementos y materiales necesarios para su correcta instalacion.
Materiales | Unidad | Cantidad | V/Unitario | V/Total
Tablilla de pino patula | m2 | 1 | 35000 | 35000
Clavos 1 1/2" | lb | 0.1 | 5000 | 500
Inmunizante para madera | gl | 0.1 | 20000 | 2000
| 68.18% |  | SUBTOTAL | 37500
Mano de Obra | Unidad | Cantidad | V/Unitario | V/Total
Cuadrilla 1Of + 1 Ay Instalación | jor | 0.088835 | 171670 | 15250
| 27.73% |  | SUBTOTAL | 15250
Herramienta y equipo | Unidad | Cantidad | V/Unitario | V/Total
Herramienta menor | (%)mo | 0.05 | 37500 | 1875
| 3.409% |  | SUBTOTAL | 1875
Transporte | Unidad | Cantidad | V/Unitario | V/Total
Transporte interno | kg | 0.005 | 75000 | 375
| 0.6818% |  | SUBTOTAL | 375
P R E C I O U N I T A R I O |  |  | 55000
HOSPITAL YOLOMBÓ
|  |  | No. Item | Unidad
|  |  | 12.4 | ml
ANALISIS DE PRECIOS UNITARIOS
Construccion de caballetes. Incluye suministro, transorte e instalacion de todos los materiales necesarios, mano de obra, herramienta, equipo y todos los materiales necesarios para su correcta instalacion.
Materiales | Unidad | Cantidad | V/Unitario | V/Total
Teja de barro tipo española | ml | 5 | 1750 | 8750
| 43.75% |  | SUBTOTAL | 8750
Mano de Obra | Unidad | Cantidad | V/Unitario | V/Total
Cuadrilla 1Of + 1 Ay Instalación | jor | 0.05861 | 171670 | 10062
| 50.31% |  | SUBTOTAL | 10062
Herramienta y equipo | Unidad | Cantidad | V/Unitario | V/Total
Herramienta menor | (%)mo | 0.05 | 8750 | 438
| 2.19% |  | SUBTOTAL | 438
Transporte | Unidad | Cantidad | V/Unitario | V/Total
Transporte interno | kg | 0.01 | 75000 | 750
| 3.75% |  | SUBTOTAL | 750
P R E C I O U N I T A R I O |  |  | 20000
HOSPITAL YOLOMBÓ
|  |  | No. Item | Unidad
|  |  | 12.5 | m2
ANALISIS DE PRECIOS UNITARIOS
SUMINISTRO E INSTALACIÓN DE TEJA NUEVA Y POSTERIOR ALINEACIÓN, incluye: teja de barro maquinada tipo española de 40x20 cm (23 Unidades por m2), herramienta y equipo necesario para realizar la actividad, línea de vida, transporte vertical, transporte horizontal y todos los materiales y elementos necesarios para su correcta instalación y funcionamiento.
Materiales | Unidad | Cantidad | V/Unitario | V/Total
Teja de barro tipo española | ml | 25 | 1750 | 43750
Cemento gris | bulto | 0.04 | 30000 | 1200
Arena de concreto | m3 | 0.04 | 90000 | 3600
| 80.92% |  | SUBTOTAL | 48550
Mano de Obra | Unidad | Cantidad | V/Unitario | V/Total
Cuadrilla 1Of + 1 Ay Instalación | jor | 0.050367 | 171670 | 8647
| 14.41% |  | SUBTOTAL | 8647
Herramienta y equipo | Unidad | Cantidad | V/Unitario | V/Total
Herramienta menor | (%)mo | 0.05 | 48550 | 2428
| 4.047% |  | SUBTOTAL | 2428
Transporte | Unidad | Cantidad | V/Unitario | V/Total
Transporte interno | kg | 0.005 | 75000 | 375
| 0.625% |  | SUBTOTAL | 375
P R E C I O U N I T A R I O |  |  | 60000
HOSPITAL YOLOMBÓ
|  |  | No. Item | Unidad
|  |  | 12.6 | m2
ANALISIS DE PRECIOS UNITARIOS
PINTURA DE ACABADO TIPO IMPRA O EQUIVALENTE PARA APLICARSE SOBRE TABLILLA (color a definir) Incluye: Suministro de todos los materiales, transporte y aplicación las manos que sean necesarias para un tono óptimo, se debe plicar por todas las caras de la tablilla. El color debe ser el indicado por la interventoría.
Materiales | Unidad | Cantidad | V/Unitario | V/Total
PINTURA DE ACABADO TIPO IMPRA | gl | 0.1 | 75000 | 7500
Brocha 3" | Unidad | 0.05 | 9500 | 475
Kit respirador 2 vias | Unidad | 0.1 | 160000 | 16000
| 53.28% |  | SUBTOTAL | 23975
Mano de Obra | Unidad | Cantidad | V/Unitario | V/Total
Cuadrilla 1Of + 1 Ay Instalación | jor | 0.11331 | 171670 | 19451
| 43.22% |  | SUBTOTAL | 19451
Herramienta y equipo | Unidad | Cantidad | V/Unitario | V/Total
Herramienta menor | (%)mo | 0.05 | 23975 | 1199
| 2.664% |  | SUBTOTAL | 1199
Transporte | Unidad | Cantidad | V/Unitario | V/Total
Transporte interno | kg | 0.005 | 75000 | 375
| 0.8333% |  | SUBTOTAL | 375
P R E C I O U N I T A R I O |  |  | 45000
HOSPITAL YOLOMBÓ
|  |  | No. Item | Unidad
|  |  | 12.7 | m2
ANALISIS DE PRECIOS UNITARIOS
SUMINISTRO Y COLOCACIÓN DE MANTO IMPERMEABLE TIPO P4 DE 4 MM DE ESPESOR, High performance pro de fiberglass o su equivalente, base en asfaltos modificados con polímeros, copolímeros y elastómeros termoplásticos de amplio rango de especificación y llenantes minerales; para cubiertas en teja de barro. Incluye: Manto P4- 4 mm tipo fiberglass o su equivalente, imprimación con emulsión asfáltica, el equipo necesario para realizar la actividad, transporte vertical, transporte horizontal, y todos los materiales y elementos necesarios para su correcta instalación y funcionamiento.
Materiales | Unidad | Cantidad | V/Unitario | V/Total
MANTO IMPERMEABLE TIPO P4 DE 4 MM DE ESPESOR, High performance pro de fiberglass | m2 | 1 | 35000 | 35000
Gas propano | Unidad | 0.05 | 75000 | 3750
| 51.67% |  | SUBTOTAL | 38750
Mano de Obra | Unidad | Cantidad | V/Unitario | V/Total
Cuadrilla 1Of + 1 Ay Instalación | jor | 0.17803 | 171670 | 30562
| 40.75% |  | SUBTOTAL | 30562
Herramienta y equipo | Unidad | Cantidad | V/Unitario | V/Total
Herramienta menor | (%)mo | 0.05 | 38750 | 1938
| 2.584% |  | SUBTOTAL | 1938
Transporte | Unidad | Cantidad | V/Unitario | V/Total
Transporte interno | kg | 0.05 | 75000 | 3750
| 5% |  | SUBTOTAL | 3750
P R E C I O U N I T A R I O |  |  | 75000
HOSPITAL YOLOMBÓ
|  |  | No. Item | Unidad
|  |  | 12.8 | ml
ANALISIS DE PRECIOS UNITARIOS
EMBOQUILLADO DE CABALLETE, Incluye: Suministro de los materiales, mano de obra, teja, mortero 1:4, aditivo impermeabilizante para mortero, herramienta y equipo necesario para realizar la actividad, elementos de trabajo en alturas certificados, transporte vertical, transporte horizontal y todos los materiales y elementos necesarios para su correcta instalación y funcionamiento.
Materiales | Unidad | Cantidad | V/Unitario | V/Total
Cemento gris | bulto | 0.05 | 30000 | 1500
Arena de concreto | m3 | 0.05 | 75000 | 3750
| 21% |  | SUBTOTAL | 5250
Mano de Obra | Unidad | Cantidad | V/Unitario | V/Total
Cuadrilla 1Of + 1 Ay Instalación | jor | 0.11045 | 171670 | 18962
| 75.85% |  | SUBTOTAL | 18962
Herramienta y equipo | Unidad | Cantidad | V/Unitario | V/Total
Herramienta menor | (%)mo | 0.05 | 5250 | 263
| 1.052% |  | SUBTOTAL | 263
Transporte | Unidad | Cantidad | V/Unitario | V/Total
Transporte interno | kg | 0.007 | 75000 | 525
| 2.1% |  | SUBTOTAL | 525
P R E C I O U N I T A R I O |  |  | 25000
HOSPITAL YOLOMBÓ
|  |  | No. Item | Unidad
|  |  | 12.9 | ml
ANALISIS DE PRECIOS UNITARIOS
Ruanas calibre 20. Incluye suministro, transprte e instalacion del elemento, mano de obra, desarrollo de 0,30m, gancho externo e interno, soldadura, sello con material elastico tipo poliuretano, herramienta, equipo y todos los elementos necesarios para su correcta instalacion.
Materiales | Unidad | Cantidad | V/Unitario | V/Total
Ruanas calibre 20. | m2 | 1 | 27200 | 27200
| 60.44% |  | SUBTOTAL | 27200
Mano de Obra | Unidad | Cantidad | V/Unitario | V/Total
Cuadrilla 1Of + 1 Ay Instalación | jor | 0.09358 | 171670 | 16065
| 35.7% |  | SUBTOTAL | 16065
Herramienta y equipo | Unidad | Cantidad | V/Unitario | V/Total
Herramienta menor | (%)mo | 0.05 | 27200 | 1360
| 3.022% |  | SUBTOTAL | 1360
Transporte | Unidad | Cantidad | V/Unitario | V/Total
Transporte interno | kg | 0.005 | 75000 | 375
| 0.8333% |  | SUBTOTAL | 375
P R E C I O U N I T A R I O |  |  | 45000
HOSPITAL YOLOMBÓ
|  |  | No. Item | Unidad
|  |  | 12.10 | ml
ANALISIS DE PRECIOS UNITARIOS
Canoas calibre 20. Incluye suministro, transprte e instalacion del elemento, mano de obra, desarrollo de 1,00m, gancho externo e interno, soldadura, sello con material elastico tipo poliuretano, herramienta, equipo y todos los elementos necesarios para su correcta instalacion.
Materiales | Unidad | Cantidad | V/Unitario | V/Total
Canoas calibre 24. | m2 | 1 | 125000 | 125000
| 83.33% |  | SUBTOTAL | 125000
Mano de Obra | Unidad | Cantidad | V/Unitario | V/Total
Cuadrilla 1Of + 1 Ay Instalación | jor | 0.10748 | 171670 | 18450
| 12.3% |  | SUBTOTAL | 18450
Herramienta y equipo | Unidad | Cantidad | V/Unitario | V/Total
Herramienta menor | (%)mo | 0.05 | 125000 | 6250
| 4.167% |  | SUBTOTAL | 6250
Transporte | Unidad | Cantidad | V/Unitario | V/Total
Transporte interno | kg | 0.004 | 75000 | 300
| 0.2% |  | SUBTOTAL | 300
P R E C I O U N I T A R I O |  |  | 150000
HOSPITAL YOLOMBÓ
|  |  | No. Item | Unidad
|  |  | 12.11 | m2
ANALISIS DE PRECIOS UNITARIOS
Suministro, transporte y colocación de cielo falso en drywall. (altura anclaje hasta 4.0 m) Incluye, placa yeso 1/2", masillado, pintura 3 manos, perfilería galvanizada para soporte con distancia de 61 cm, chazos, clavos, cintas, ángulos, cortes, andamios, canes y todo los demás elementos necesario para su correcta instalación y funcionamiento.
Materiales | Unidad | Cantidad | V/Unitario | V/Total
Ángulo perimetral calibre 26, longitud 2.44 m, para cielo raso en Drywall | m | 0.085 | 900 | 77
Tornillo de 7 x 7/16" | un | 10 | 20 | 200
Perfil Viguetas cal. 26 de 2.44m | m | 1.3 | 1500 | 1950
Perfil Omega 63 Cal. 26 de 2,44m | m | 2.6 | 1500 | 3900
Placa stándar en yeso para paredes, cielos de Drywall (1.22*2.44*12.7 m.m (1/2")) | un | 0.4 | 35000 | 14000
Tornillo standar de 6 x 1" | un | 10.5 | 20 | 210
Tornillo extraplano | un | 10 | 25 | 250
cinta papel rollo x 75ml | m | 4 | 100 | 400
Masilla acrílica para interiores en drywall (5galones) | un | 0.07 | 55000 | 3850
Ángulo de cuelga, para cielo raso en Drywall | m | 0.3 | 1000 | 300
Lija de agua 150 super | un | 1 | 1400 | 1400
Pintura vinilo tipo 1 Viniltex o equivalente | gln | 0.04 | 70900 | 2836
| 41.96% |  | SUBTOTAL | 29373
Mano de Obra | Unidad | Cantidad | V/Unitario | V/Total
Cuadrilla 1Of + 1 Ay Instalación | jor | 0.22373 | 171670 | 38408
| 54.87% |  | SUBTOTAL | 38408
Herramienta y equipo | Unidad | Cantidad | V/Unitario | V/Total
Herramienta menor | (%)mo | 0.05 | 29373 | 1469
| 2.099% |  | SUBTOTAL | 1469
Transporte | Unidad | Cantidad | V/Unitario | V/Total
Transporte interno | kg | 0.01 | 75000 | 750
| 1.071% |  | SUBTOTAL | 750
P R E C I O U N I T A R I O |  |  | 70000
HOSPITAL YOLOMBÓ
|  |  | No. Item | Unidad
|  |  | 13.1.1 | ml
ANALISIS DE PRECIOS UNITARIOS
Suministro, transporte e instalacion de tuberia PVC-S de 4".
Materiales | Unidad | Cantidad | V/Unitario | V/Total
LIMPIADOR | Galon | 0.0015 | 248000 | 372
SOLDADURA LIQUIDA PVC 1/4 GAL | Galon | 0.0015 | 360000 | 540
TUB. PVC-S Ø 4" | ml | 1 | 25000 | 25000
| 47.11% |  | SUBTOTAL | 25912
Mano de Obra | Unidad | Cantidad | V/Unitario | V/Total
Cuadrilla 1Of + 1 Ay Instalación | jor | 0.14879 | 171670 | 25542
| 46.44% |  | SUBTOTAL | 25542
Herramienta y equipo | Unidad | Cantidad | V/Unitario | V/Total
Herramienta menor | (%)mo | 0.05 | 25912 | 1296
| 2.356% |  | SUBTOTAL | 1296
Transporte | Unidad | Cantidad | V/Unitario | V/Total
Transporte interno | kg | 0.03 | 75000 | 2250
| 4.091% |  | SUBTOTAL | 2250
P R E C I O U N I T A R I O |  |  | 55000
HOSPITAL YOLOMBÓ
|  |  | No. Item | Unidad
|  |  | 13.1.2 | ml
ANALISIS DE PRECIOS UNITARIOS
Suministro, transporte e instalacion de tuberia PVC-S de 3".
Materiales | Unidad | Cantidad | V/Unitario | V/Total
LIMPIADOR | Galon | 0.0015 | 248000 | 372
SOLDADURA LIQUIDA PVC 1/4 GAL | Galon | 0.0015 | 360000 | 540
TUB. DE PVC-S Ø 3" | ml | 1 | 16500 | 16500
| 38.69% |  | SUBTOTAL | 17412
Mano de Obra | Unidad | Cantidad | V/Unitario | V/Total
Cuadrilla 1Of + 1 Ay Instalación | jor | 0.14253 | 171670 | 24467
| 54.37% |  | SUBTOTAL | 24467
Herramienta y equipo | Unidad | Cantidad | V/Unitario | V/Total
Herramienta menor | (%)mo | 0.05 | 17412 | 871
| 1.936% |  | SUBTOTAL | 871
Transporte | Unidad | Cantidad | V/Unitario | V/Total
Transporte interno | kg | 0.03 | 75000 | 2250
| 5% |  | SUBTOTAL | 2250
P R E C I O U N I T A R I O |  |  | 45000
HOSPITAL YOLOMBÓ
|  |  | No. Item | Unidad
|  |  | 13.1.3 | ml
ANALISIS DE PRECIOS UNITARIOS
Suministro, transporte e instalacion de tuberia PVC-S de 2".
Materiales | Unidad | Cantidad | V/Unitario | V/Total
LIMPIADOR | Galon | 0.0013 | 248000 | 322
SOLDADURA LIQUIDA PVC 1/4 GAL | Galon | 0.0013 | 360000 | 468
TUB. DE PVC-S Ø 2" | ml | 1 | 11000 | 11000
| 29.48% |  | SUBTOTAL | 11790
Mano de Obra | Unidad | Cantidad | V/Unitario | V/Total
Cuadrilla 1Of + 1 Ay Instalación | jor | 0.14778 | 171670 | 25370
| 63.42% |  | SUBTOTAL | 25370
Herramienta y equipo | Unidad | Cantidad | V/Unitario | V/Total
Herramienta menor | (%)mo | 0.05 | 11790 | 590
| 1.475% |  | SUBTOTAL | 590
Transporte | Unidad | Cantidad | V/Unitario | V/Total
Transporte interno | kg | 0.03 | 75000 | 2250
| 5.625% |  | SUBTOTAL | 2250
P R E C I O U N I T A R I O |  |  | 40000
HOSPITAL YOLOMBÓ
|  |  | No. Item | Unidad
|  |  | 13.1.4 | ml
ANALISIS DE PRECIOS UNITARIOS
Suministro, transporte e instalacion de tuberia PVC-S de 1 1/2".
Materiales | Unidad | Cantidad | V/Unitario | V/Total
LIMPIADOR | Galon | 0.0013 | 248000 | 322
SOLDADURA LIQUIDA PVC 1/4 GAL | Galon | 0.0013 | 360000 | 468
TUB. DE PVC-S Ø 1 1/2" | ml | 1 | 9500 | 9500
| 29.4% |  | SUBTOTAL | 10290
Mano de Obra | Unidad | Cantidad | V/Unitario | V/Total
Cuadrilla 1Of + 1 Ay Instalación | jor | 0.12784 | 171670 | 21945
| 62.7% |  | SUBTOTAL | 21945
Herramienta y equipo | Unidad | Cantidad | V/Unitario | V/Total
Herramienta menor | (%)mo | 0.05 | 10290 | 515
| 1.471% |  | SUBTOTAL | 515
Transporte | Unidad | Cantidad | V/Unitario | V/Total
Transporte interno | kg | 0.03 | 75000 | 2250
| 6.429% |  | SUBTOTAL | 2250
P R E C I O U N I T A R I O |  |  | 35000
HOSPITAL YOLOMBÓ
|  |  | No. Item | Unidad
|  |  | 13.1.5 | ml
ANALISIS DE PRECIOS UNITARIOS
S,T y C de Tuberia PVC-P RDE 21 Ø 1". (DESAGUES EQUIPOS AA, EN MURO)
Materiales | Unidad | Cantidad | V/Unitario | V/Total
LIMPIADOR | Galon | 0.0013 | 248000 | 322
SOLDADURA LIQUIDA PVC 1/4 GAL | Galon | 0.0013 | 360000 | 468
TUB. DE PVC-P RDE 21 Ø 1" | ml | 1 | 6000 | 6000
| 19.4% |  | SUBTOTAL | 6790
Mano de Obra | Unidad | Cantidad | V/Unitario | V/Total
Cuadrilla 1Of + 1 Ay Instalación | jor | 0.14924 | 171670 | 25620
| 73.2% |  | SUBTOTAL | 25620
Herramienta y equipo | Unidad | Cantidad | V/Unitario | V/Total
Herramienta menor | (%)mo | 0.05 | 6790 | 340
| 0.9714% |  | SUBTOTAL | 340
Transporte | Unidad | Cantidad | V/Unitario | V/Total
Transporte interno | kg | 0.03 | 75000 | 2250
| 6.429% |  | SUBTOTAL | 2250
P R E C I O U N I T A R I O |  |  | 35000
HOSPITAL YOLOMBÓ
|  |  | No. Item | Unidad
|  |  | 13.1.6 | ml
ANALISIS DE PRECIOS UNITARIOS
S,T y C de Tuberia PVC-VENTILACIÓN Ø 2".
Materiales | Unidad | Cantidad | V/Unitario | V/Total
LIMPIADOR | Galon | 0.0013 | 248000 | 322
SOLDADURA LIQUIDA PVC 1/4 GAL | Galon | 0.0013 | 360000 | 468
TUB. DE PVC-VENTILACIÓN Ø 2". | ml | 1 | 8000 | 8000
| 29.3% |  | SUBTOTAL | 8790
Mano de Obra | Unidad | Cantidad | V/Unitario | V/Total
Cuadrilla 1Of + 1 Ay Instalación | jor | 0.10788 | 171670 | 18520
| 61.73% |  | SUBTOTAL | 18520
Herramienta y equipo | Unidad | Cantidad | V/Unitario | V/Total
Herramienta menor | (%)mo | 0.05 | 8790 | 440
| 1.467% |  | SUBTOTAL | 440
Transporte | Unidad | Cantidad | V/Unitario | V/Total
Transporte interno | kg | 0.03 | 75000 | 2250
| 7.5% |  | SUBTOTAL | 2250
P R E C I O U N I T A R I O |  |  | 30000
HOSPITAL YOLOMBÓ
|  |  | No. Item | Unidad
|  |  | 13.1.7 | Unidad
ANALISIS DE PRECIOS UNITARIOS
S. T. y C de Salida sanitaria de 1 1/2": El punto sanitario o salida incluye la tubería y accesorios desde el ramal principal que recibe, hasta la boca para conexión del aparato en una longitud hasta de 3,0m. Para longitudes mayores se pagará por metro el tramo adicional.
Materiales | Unidad | Cantidad | V/Unitario | V/Total
LIMPIADOR | Galon | 0.002 | 248000 | 496
SOLDADURA LIQUIDA PVC 1/4 GAL | Galon | 0.002 | 360000 | 720
TUB. DE PVC-S Ø 2". | ml | 1 | 9500 | 9500
ACC. PVC 1 1/2" | Unidad | 3 | 2650 | 7950
| 37.33% |  | SUBTOTAL | 18666
Mano de Obra | Unidad | Cantidad | V/Unitario | V/Total
Cuadrilla 1Of + 1 Ay Instalación | jor | 0.16398 | 171670 | 28151
| 56.3% |  | SUBTOTAL | 28151
Herramienta y equipo | Unidad | Cantidad | V/Unitario | V/Total
Herramienta menor | (%)mo | 0.05 | 18666 | 933
| 1.866% |  | SUBTOTAL | 933
Transporte | Unidad | Cantidad | V/Unitario | V/Total
Transporte interno | kg | 0.03 | 75000 | 2250
| 4.5% |  | SUBTOTAL | 2250
P R E C I O U N I T A R I O |  |  | 50000
HOSPITAL YOLOMBÓ
|  |  | No. Item | Unidad
|  |  | 13.1.8 | Unidad
ANALISIS DE PRECIOS UNITARIOS
S. T. y C de Salida sanitaria de 2": El punto sanitario o salida incluye la tubería y accesorios desde el ramal principal que recibe, hasta la boca para conexión del aparato en una longitud hasta de 3,0m. Para longitudes mayores se pagará por metro el tramo adicional.
Materiales | Unidad | Cantidad | V/Unitario | V/Total
LIMPIADOR | Galon | 0.002 | 248000 | 496
SOLDADURA LIQUIDA PVC 1/4 GAL | Galon | 0.002 | 360000 | 720
TUB. DE PVC-S Ø 2". | ml | 1 | 11000 | 11000
ACC. PVC Ø 2" | Unidad | 3 | 3500 | 10500
| 41.3% |  | SUBTOTAL | 22716
Mano de Obra | Unidad | Cantidad | V/Unitario | V/Total
Cuadrilla 1Of + 1 Ay Instalación | jor | 0.16834 | 171670 | 28898
| 52.54% |  | SUBTOTAL | 28898
Herramienta y equipo | Unidad | Cantidad | V/Unitario | V/Total
Herramienta menor | (%)mo | 0.05 | 22716 | 1136
| 2.065% |  | SUBTOTAL | 1136
Transporte | Unidad | Cantidad | V/Unitario | V/Total
Transporte interno | kg | 0.03 | 75000 | 2250
| 4.091% |  | SUBTOTAL | 2250
P R E C I O U N I T A R I O |  |  | 55000
HOSPITAL YOLOMBÓ
|  |  | No. Item | Unidad
|  |  | 13.1.9 | Unidad
ANALISIS DE PRECIOS UNITARIOS
S. T. y C de Salida sanitaria de 3": El punto sanitario o salida incluye la tubería y accesorios desde el ramal principal que recibe, hasta la boca para conexión de canoas, en una longitud hasta de 3,0m. Para longitudes mayores se pagará por metro el tramo adicional.
Materiales | Unidad | Cantidad | V/Unitario | V/Total
LIMPIADOR | Galon | 0.002 | 248000 | 496
SOLDADURA LIQUIDA PVC 1/4 GAL | Galon | 0.002 | 360000 | 720
TUB. DE PVC-S Ø 3". | ml | 1 | 16500 | 16500
ACC. PVC Ø 3" | Unidad | 3 | 8000 | 24000
| 55.62% |  | SUBTOTAL | 41716
Mano de Obra | Unidad | Cantidad | V/Unitario | V/Total
Cuadrilla 1Of + 1 Ay Instalación | jor | 0.16862 | 171670 | 28948
| 38.6% |  | SUBTOTAL | 28948
Herramienta y equipo | Unidad | Cantidad | V/Unitario | V/Total
Herramienta menor | (%)mo | 0.05 | 41716 | 2086
| 2.781% |  | SUBTOTAL | 2086
Transporte | Unidad | Cantidad | V/Unitario | V/Total
Transporte interno | kg | 0.03 | 75000 | 2250
| 3% |  | SUBTOTAL | 2250
P R E C I O U N I T A R I O |  |  | 75000
HOSPITAL YOLOMBÓ
|  |  | No. Item | Unidad
|  |  | 13.1.10 | Unidad
ANALISIS DE PRECIOS UNITARIOS
S. T. y C de Salida sanitaria de 4": El punto sanitario o salida incluye la tubería y accesorios desde el ramal principal que recibe, hasta la boca para conexión de canoas, en una longitud hasta de 3,0m. Para longitudes mayores se pagará por metro el tramo adicional.
Materiales | Unidad | Cantidad | V/Unitario | V/Total
LIMPIADOR | Galon | 0.002 | 248000 | 496
SOLDADURA LIQUIDA PVC 1/4 GAL | Galon | 0.002 | 360000 | 720
TUB. DE PVC-S Ø 4". | ml | 1 | 25000 | 25000
ACC. PVC Ø 4" | Unidad | 3 | 13000 | 39000
| 50.17% |  | SUBTOTAL | 65216
Mano de Obra | Unidad | Cantidad | V/Unitario | V/Total
Cuadrilla 1Of + 1 Ay Instalación | jor | 0.34527 | 171670 | 59273
| 45.59% |  | SUBTOTAL | 59273
Herramienta y equipo | Unidad | Cantidad | V/Unitario | V/Total
Herramienta menor | (%)mo | 0.05 | 65216 | 3261
| 2.508% |  | SUBTOTAL | 3261
Transporte | Unidad | Cantidad | V/Unitario | V/Total
Transporte interno | kg | 0.03 | 75000 | 2250
| 1.731% |  | SUBTOTAL | 2250
P R E C I O U N I T A R I O |  |  | 130000
HOSPITAL YOLOMBÓ
|  |  | No. Item | Unidad
|  |  | 13.1.11 | Unidad
ANALISIS DE PRECIOS UNITARIOS
Caja de inspección de 0.50 X 0.50 X H hasta 1,0m de profundidad, vacíada en sitio en concreto de f´c de 210 kg/cm2 impermeabilizado con plastoclete DM + fibra, muros de 0.10m, incluye tapa y cañuela.
Materiales | Unidad | Cantidad | V/Unitario | V/Total
Arena de concreto | m3 | 0.1 | 140000 | 14000
Triturado 3/4" | m3 | 0.3 | 140000 | 42000
Cemento uso general | bulto | 3 | 30000 | 90000
Clavo comun 3" | lb | 0.5 | 4900 | 2450
Larguero madera común 4cmx8cmx2.80m. Incluye transporte. | Unidad | 2 | 10000 | 20000
Tabla tipo super T de 1,22m x 2,44m | Unidad | 1 | 280000 | 280000
| 74.74% |  | SUBTOTAL | 448450
Mano de Obra | Unidad | Cantidad | V/Unitario | V/Total
Cuadrilla 1Of + 1 Ay Instalación | jor | 0.73908 | 171670 | 126877
| 21.15% |  | SUBTOTAL | 126877
Herramienta y equipo | Unidad | Cantidad | V/Unitario | V/Total
Herramienta menor | (%)mo | 0.05 | 448450 | 22423
| 3.737% |  | SUBTOTAL | 22423
Transporte | Unidad | Cantidad | V/Unitario | V/Total
Transporte interno | kg | 0.03 | 75000 | 2250
| 0.375% |  | SUBTOTAL | 2250
P R E C I O U N I T A R I O |  |  | 600000
HOSPITAL YOLOMBÓ
|  |  | No. Item | Unidad
|  |  | 13.1.12 | m3
ANALISIS DE PRECIOS UNITARIOS
Excavacion manual de material heterogeneo de 0-2m. Bajo cualquier grado de humedad. Incluye roca descompuesta, bolas de roca, cargue, transporte y botada en boatderos oficiales del material proveniente de la excavacion o en el sitio donde se indique. No incluye entibado.
Materiales | Unidad | Cantidad | V/Unitario | V/Total
|  | 0 | 0 | 0
|  | 0 | 0 | 0
| 0% |  | SUBTOTAL | 0
Mano de Obra | Unidad | Cantidad | V/Unitario | V/Total
Ayudante Raso | jor | 0.3 | 57510 | 17253
| 17.25% |  | SUBTOTAL | 17253
Herramienta y equipo | Unidad | Cantidad | V/Unitario | V/Total
Herramienta menor | (%)mo | 0.05 | 17253 | 863
| 0.863% |  | SUBTOTAL | 863
Transporte | Unidad | Cantidad | V/Unitario | V/Total
Transporte interno | m | 0.1 | 50000 | 5000
Cargue (Paleros), transporte de material, derechos de botadero y/o almacenamiento en bodega | m3 | 1.2814 | 60000 | 76884
| 81.88% |  | SUBTOTAL | 81884
P R E C I O U N I T A R I O |  |  | 100000
HOSPITAL YOLOMBÓ
|  |  | No. Item | Unidad
|  |  | 13.1.13 | m3
ANALISIS DE PRECIOS UNITARIOS
Lleno apizonado en zanjas con material de la misma excavación.
Materiales | Unidad | Cantidad | V/Unitario | V/Total
|  | 0 | 0 | 0
|  | 0 | 0 | 0
| 0% |  | SUBTOTAL | 0
Mano de Obra | Unidad | Cantidad | V/Unitario | V/Total
Ayudante Raso | jor | 0.3 | 57510 | 17253
| 26.54% |  | SUBTOTAL | 17253
Herramienta y equipo | Unidad | Cantidad | V/Unitario | V/Total
Herramienta menor | (%)mo | 0.05 | 17253 | 863
| 1.328% |  | SUBTOTAL | 863
Transporte | Unidad | Cantidad | V/Unitario | V/Total
Transporte interno | m | 0.05 | 50000 | 2500
Cargue (Paleros), transporte de material, derechos de botadero y/o almacenamiento en bodega | m3 | 0.73973 | 60000 | 44384
| 72.13% |  | SUBTOTAL | 46884
P R E C I O U N I T A R I O |  |  | 65000
HOSPITAL YOLOMBÓ
|  |  | No. Item | Unidad
|  |  | 13.1.14 | m3
ANALISIS DE PRECIOS UNITARIOS
Cargue, transporte y botada de escombros o material resultante de la excavacion. Incluye el cargue, repleo, transporte interno y externo y botada de material tipo escombros en botaderos oficiales o en el sitio donde se indique.
Materiales | Unidad | Cantidad | V/Unitario | V/Total
|  | 0 | 0 | 0
|  | 0 | 0 | 0
| 0% |  | SUBTOTAL | 0
Mano de Obra | Unidad | Cantidad | V/Unitario | V/Total
Ayudante Raso | jor | 0.1758 | 57510 | 10110
| 12.64% |  | SUBTOTAL | 10110
Herramienta y equipo | Unidad | Cantidad | V/Unitario | V/Total
Herramienta menor | (%)mo | 0.05 | 10110 | 506
| 0.6325% |  | SUBTOTAL | 506
Transporte | Unidad | Cantidad | V/Unitario | V/Total
Cargue (Paleros), transporte de material, derechos de botadero y/o almacenamiento en bodega | m3 | 1.1564 | 60000 | 69384
| 86.73% |  | SUBTOTAL | 69384
P R E C I O U N I T A R I O |  |  | 80000
HOSPITAL YOLOMBÓ
|  |  | No. Item | Unidad
|  |  | 13.2.1 | ml
ANALISIS DE PRECIOS UNITARIOS
S,T y C de Tuberia PVCP RDE 11 Ø 3/4" incluye accesorios.
Materiales | Unidad | Cantidad | V/Unitario | V/Total
LIMPIADOR | Galon | 0.0013 | 248000 | 322
SOLDADURA LIQUIDA PVC 1/4 GAL | Galon | 0.0013 | 360000 | 468
TUB. DE PVC-P RDE 21 Ø 3/4" | ml | 1 | 3500 | 3500
| 14.3% |  | SUBTOTAL | 4290
Mano de Obra | Unidad | Cantidad | V/Unitario | V/Total
Cuadrilla 1Of + 1 Ay Instalación | jor | 0.13541 | 171670 | 23245
| 77.48% |  | SUBTOTAL | 23245
Herramienta y equipo | Unidad | Cantidad | V/Unitario | V/Total
Herramienta menor | (%)mo | 0.05 | 4290 | 215
| 0.7167% |  | SUBTOTAL | 215
Transporte | Unidad | Cantidad | V/Unitario | V/Total
Transporte interno | kg | 0.03 | 75000 | 2250
| 7.5% |  | SUBTOTAL | 2250
P R E C I O U N I T A R I O |  |  | 30000
HOSPITAL YOLOMBÓ
|  |  | No. Item | Unidad
|  |  | 13.2.2 | ml
ANALISIS DE PRECIOS UNITARIOS
S,T y C de Tuberia PVCP RDE 11 Ø 1/2" incluye accesorios.
Materiales | Unidad | Cantidad | V/Unitario | V/Total
LIMPIADOR | Galon | 0.0013 | 248000 | 322
SOLDADURA LIQUIDA PVC 1/4 GAL | Galon | 0.0013 | 360000 | 468
TUB. DE PVC-P RDE 21 Ø 1/2" | ml | 1 | 3000 | 3000
| 15.16% |  | SUBTOTAL | 3790
Mano de Obra | Unidad | Cantidad | V/Unitario | V/Total
Cuadrilla 1Of + 1 Ay Instalación | jor | 0.11807 | 171670 | 20270
| 81.08% |  | SUBTOTAL | 20270
Herramienta y equipo | Unidad | Cantidad | V/Unitario | V/Total
Herramienta menor | (%)mo | 0.05 | 3790 | 190
| 0.76% |  | SUBTOTAL | 190
Transporte | Unidad | Cantidad | V/Unitario | V/Total
Transporte interno | kg | 0.01 | 75000 | 750
| 3% |  | SUBTOTAL | 750
P R E C I O U N I T A R I O |  |  | 25000
HOSPITAL YOLOMBÓ
|  |  | No. Item | Unidad
|  |  | 13.2.3 | Unidad
ANALISIS DE PRECIOS UNITARIOS
S,T y C de salida PVCP Ø 1/2": La salida hidráulica o punto hidráulico incluye la tubería y accesorios desde la red horizontal principal hasta el paral en una longitud hasta 3,0m. Incluye la cámara de aire, (L=0,30m) Para longitudes mayores se pagará por metro el tramo adicional.
Materiales | Unidad | Cantidad | V/Unitario | V/Total
LIMPIADOR | Galon | 0.002 | 248000 | 496
SOLDADURA LIQUIDA PVC 1/4 GAL | Galon | 0.002 | 360000 | 720
TUB. DE PVC-S Ø 1/2". | ml | 1 | 3000 | 3000
ACC. PVC 1/2" | Unidad | 3 | 550 | 1650
| 16.76% |  | SUBTOTAL | 5866
Mano de Obra | Unidad | Cantidad | V/Unitario | V/Total
Cuadrilla 1Of + 1 Ay Instalación | jor | 0.16364 | 171670 | 28091
| 80.26% |  | SUBTOTAL | 28091
Herramienta y equipo | Unidad | Cantidad | V/Unitario | V/Total
Herramienta menor | (%)mo | 0.05 | 5866 | 293
| 0.8371% |  | SUBTOTAL | 293
Transporte | Unidad | Cantidad | V/Unitario | V/Total
Transporte interno | kg | 0.01 | 75000 | 750
| 2.143% |  | SUBTOTAL | 750
P R E C I O U N I T A R I O |  |  | 35000
HOSPITAL YOLOMBÓ
|  |  | No. Item | Unidad
|  |  | 13.2.4 | Unidad
ANALISIS DE PRECIOS UNITARIOS
Caja para válvula de 0.50 X 0.50 X 0,40m de profundidad, vacíada en sitio en concreto de f´c de 210 kg/cm2 impermeabilizado con plastoclete DM + fibra, muros de 0.10m, incluye tapa.
Materiales | Unidad | Cantidad | V/Unitario | V/Total
Arena de concreto | m3 | 0.05 | 140000 | 7000
Triturado 3/4" | m3 | 0.15 | 140000 | 21000
Cemento uso general | bulto | 1.5 | 30000 | 45000
Clavo comun 3" | lb | 0.25 | 4900 | 1225
Larguero madera común 4cmx8cmx2.80m. Incluye transporte. | Unidad | 1 | 10000 | 10000
Tabla tipo super T de 1,22m x 2,44m | Unidad | 0.5 | 280000 | 140000
| 74.74% |  | SUBTOTAL | 224225
Mano de Obra | Unidad | Cantidad | V/Unitario | V/Total
Cuadrilla 1Of + 1 Ay Instalación | jor | 0.36954 | 171670 | 63439
| 21.15% |  | SUBTOTAL | 63439
Herramienta y equipo | Unidad | Cantidad | V/Unitario | V/Total
Herramienta menor | (%)mo | 0.05 | 224225 | 11211
| 3.737% |  | SUBTOTAL | 11211
Transporte | Unidad | Cantidad | V/Unitario | V/Total
Transporte interno | kg | 0.015 | 75000 | 1125
| 0.375% |  | SUBTOTAL | 1125
P R E C I O U N I T A R I O |  |  | 300000
HOSPITAL YOLOMBÓ
|  |  | No. Item | Unidad
|  |  | 13.2.5 | Unidad
ANALISIS DE PRECIOS UNITARIOS
S,T y C de valvula de compuerta Ø 3/4", Tipo Red White.
Materiales | Unidad | Cantidad | V/Unitario | V/Total
Valvula de compuerta Ø 3/4" | Unidad | 1 | 40000 | 40000
ACC. PVC 3/4" | Unidad | 2 | 950 | 1900
| 83.8% |  | SUBTOTAL | 41900
Mano de Obra | Unidad | Cantidad | V/Unitario | V/Total
Cuadrilla 1Of + 1 Ay Instalación | jor | 0.03061 | 171670 | 5255
| 10.51% |  | SUBTOTAL | 5255
Herramienta y equipo | Unidad | Cantidad | V/Unitario | V/Total
Herramienta menor | (%)mo | 0.05 | 41900 | 2095
| 4.19% |  | SUBTOTAL | 2095
Transporte | Unidad | Cantidad | V/Unitario | V/Total
Transporte interno | kg | 0.01 | 75000 | 750
| 1.5% |  | SUBTOTAL | 750
P R E C I O U N I T A R I O |  |  | 50000
HOSPITAL YOLOMBÓ
|  |  | No. Item | Unidad
|  |  | 13.2.6 | Unidad
ANALISIS DE PRECIOS UNITARIOS
Suministro, transporte e instalación de terminal con L = 0.15m y con camara de aire h = 0.30m, en tuberia de cobre, con un DIÁMETRO DE 1/2". Incluye suministro y transporte de los materiales, canchada de muros y resane en mortero, accesorios de PVC y cobre, sellante, soldadura, teflón, y todo lo necesario para su correcta instalación y funcionamiento.
Materiales | Unidad | Cantidad | V/Unitario | V/Total
FUNDENTE | lb | 0.01 | 248000 | 2480
SOLDADURA | lb | 0.01 | 360000 | 3600
TUB. DE COBRE Ø 1/2". | ml | 0.5 | 3000 | 1500
ACC. COBRE 1/2" | Unidad | 5 | 3800 | 19000
| 53.16% |  | SUBTOTAL | 26580
Mano de Obra | Unidad | Cantidad | V/Unitario | V/Total
Cuadrilla 1Of + 1 Ay Instalación | jor | 0.12431 | 171670 | 21341
| 42.68% |  | SUBTOTAL | 21341
Herramienta y equipo | Unidad | Cantidad | V/Unitario | V/Total
Herramienta menor | (%)mo | 0.05 | 26580 | 1329
| 2.658% |  | SUBTOTAL | 1329
Transporte | Unidad | Cantidad | V/Unitario | V/Total
Transporte interno | kg | 0.01 | 75000 | 750
| 1.5% |  | SUBTOTAL | 750
P R E C I O U N I T A R I O |  |  | 50000
HOSPITAL YOLOMBÓ
|  |  | No. Item | Unidad
. |  |  | 14.1 | Unidad
ANALISIS DE PRECIOS UNITARIOS
Suministro, transporte y colocación de sanitarios discapacitados Acuajet, color blanco, abasto metálico, válvula de regulación metálica con manguera flexible metalica y acabado cromado, brida de fijación con tapón roscado, emboquillado con silicona antihongos y todos los demás elementos necesarios para su correcta instalación y funcionamiento.
Materiales | Unidad | Cantidad | V/Unitario | V/Total
Sanitario Corona ref: Acuajet | un | 1 | 560000 | 560000
Brida sanitaria de fijación 4", incluye empaque de caucho y tornillos de fijación | un | 1 | 44928 | 44928
Soldadura PVC (Unión simple) 1/4 | un | 0.02 | 112659 | 2253
Limpiador Removedor PVC x 1/4 de galón. | un | 0.02 | 54322 | 1086
Tapón rosca para brida de fijación | un | 2 | 1000 | 2000
Silicona antihongos. Presentacion 300cc Rendimiento de 8ml/en junta de 6mm x 6mm | un | 0.1 | 16705 | 1671
Estopa | kg | 0.1 | 15800 | 1580
V ávula de regulación metálica | un | 1 | 45750 | 45750
Manguera flexible metalica | un | 1 | 25000 | 25000
| 85.53% |  | SUBTOTAL | 684268
Mano de Obra | Unidad | Cantidad | V/Unitario | V/Total
Cuadrilla 1Of + 1 Ay Instalación | jor | 0.46831 | 171670 | 80394
| 10.05% |  | SUBTOTAL | 80394
Herramienta y equipo | Unidad | Cantidad | V/Unitario | V/Total
Herramienta menor | (%)mo | 0.05 | 684268 | 34213
| 4.277% |  | SUBTOTAL | 34213
Transporte | Unidad | Cantidad | V/Unitario | V/Total
Transporte interno | kg | 0.015 | 75000 | 1125
| 0.1406% |  | SUBTOTAL | 1125
P R E C I O U N I T A R I O |  |  | 800000
HOSPITAL YOLOMBÓ
|  |  | No. Item | Unidad
. |  |  | 14.2 | Unidad
ANALISIS DE PRECIOS UNITARIOS
Suministro, transporte y colocación de lavamanos Acuajet, color blanco. Incluye grifería metálica con acabado cromado, grifería metálica tipo push de Corona o equivalente, abasto metálico acabado cromado, sifón botella, desague, estructura metalica para fijacion en muro, emboquillado con silicona antihongos y todos los demás elementos necesarios para su correcta instalación y funcionamiento.
Materiales | Unidad | Cantidad | V/Unitario | V/Total
Lavamanos de sobreponer, tipo Acuajet | un | 1 | 435000 | 435000
Sifón botella lavamanos | un | 1 | 7092 | 7092
Grifería metálica, acabado cromado, tipo push | un | 1 | 64653 | 64653
Silicona antihongos. Presentacion 300cc Rendimiento de 8ml/en junta de 6mm x 6mm | un | 0.1 | 16705 | 1671
V ávula de regulación metálica | un | 1 | 45750 | 45750
Manguera flexible metalica | un | 1 | 25000 | 25000
estructura metalica para fijacion de lavamanos | un | 1 | 200000 | 200000
| 86.57% |  | SUBTOTAL | 779166
Mano de Obra | Unidad | Cantidad | V/Unitario | V/Total
Cuadrilla 1Of + 1 Ay Instalación | jor | 0.47038 | 171670 | 80751
| 8.972% |  | SUBTOTAL | 80751
Herramienta y equipo | Unidad | Cantidad | V/Unitario | V/Total
Herramienta menor | (%)mo | 0.05 | 779166 | 38958
| 4.329% |  | SUBTOTAL | 38958
Transporte | Unidad | Cantidad | V/Unitario | V/Total
Transporte interno | kg | 0.015 | 75000 | 1125
| 0.125% |  | SUBTOTAL | 1125
P R E C I O U N I T A R I O |  |  | 900000
HOSPITAL YOLOMBÓ
|  |  | No. Item | Unidad
. |  |  | 14.3 | Unidad
ANALISIS DE PRECIOS UNITARIOS
Suministro e instalación de Lavaescobas fabricado en acero inoxidable.calibre 18, con estructura en tubería cuadrada en acero inoxidable de 1 1/2". Profundidad del tanque 308mm. Incluye todos los demás elementos necesarios para su correcta instalación y funcionamiento.
Materiales | Unidad | Cantidad | V/Unitario | V/Total
Lavaescobas fabricado en acero inoxidable.calibre 18, con estructura en tubería cuadrada en acero inoxidable de 1 1/2". Esquinero | un | 1 | 1395000 | 1395000
| 93% |  | SUBTOTAL | 1395000
Mano de Obra | Unidad | Cantidad | V/Unitario | V/Total
Cuadrilla 1Of + 1 Ay Instalación | jor | 0.20097 | 171670 | 34500
| 2.3% |  | SUBTOTAL | 34500
Herramienta y equipo | Unidad | Cantidad | V/Unitario | V/Total
Herramienta menor | (%)mo | 0.05 | 1395000 | 69750
| 4.65% |  | SUBTOTAL | 69750
Transporte | Unidad | Cantidad | V/Unitario | V/Total
Transporte interno | kg | 0.01 | 75000 | 750
| 0.05% |  | SUBTOTAL | 750
P R E C I O U N I T A R I O |  |  | 1500000
HOSPITAL YOLOMBÓ
|  |  | No. Item | Unidad
. |  |  | 14.4 | Unidad
ANALISIS DE PRECIOS UNITARIOS
Suministro, transporte y colocación de lavamanos Avanti, color blanco, para consultorio. Incluye grifería metálica con acabado cromado, grifería metálica tipo push de Corona o equivalente, abasto metálico acabado cromado, sifón botella, desague, emboquillado con silicona antihongos y todos los demás elementos necesarios para su correcta instalación y funcionamiento.
Materiales | Unidad | Cantidad | V/Unitario | V/Total
Lavamanos de sobreponer, tipo Avanti | un | 1 | 140000 | 140000
Sifón botella lavamanos | un | 1 | 7092 | 7092
Grifería metálica, acabado cromado, tipo push | un | 1 | 64653 | 64653
Silicona antihongos. Presentacion 300cc Rendimiento de 8ml/en junta de 6mm x 6mm | un | 0.1 | 16705 | 1671
V ávula de regulación metálica | un | 1 | 45750 | 45750
Manguera flexible metalica | un | 1 | 25000 | 25000
| 81.19% |  | SUBTOTAL | 284166
Mano de Obra | Unidad | Cantidad | V/Unitario | V/Total
Cuadrilla 1Of + 1 Ay Instalación | jor | 0.29417 | 171670 | 50501
| 14.43% |  | SUBTOTAL | 50501
Herramienta y equipo | Unidad | Cantidad | V/Unitario | V/Total
Herramienta menor | (%)mo | 0.05 | 284166 | 14208
| 4.059% |  | SUBTOTAL | 14208
Transporte | Unidad | Cantidad | V/Unitario | V/Total
Transporte interno | kg | 0.015 | 75000 | 1125
| 0.3214% |  | SUBTOTAL | 1125
P R E C I O U N I T A R I O |  |  | 350000
HOSPITAL YOLOMBÓ
|  |  | No. Item | Unidad
. |  |  | 14.5 | Unidad
ANALISIS DE PRECIOS UNITARIOS
Suministro, transporte e instalación de llave boca manguera 1/2". Se entregará debidamente instalada en el sentido de flujo requerido en los diseños sin presencia de fugas ni fisuras, sometida al sistema ya presurizado. Incluye todos los elementos requeridos para su correcta instalación y funcionamiento.
Materiales | Unidad | Cantidad | V/Unitario | V/Total
Llave boca manguera | un | 1 | 27600 | 27600
Teflon | un | 0.1 | 5000 | 500
| 70.25% |  | SUBTOTAL | 28100
Mano de Obra | Unidad | Cantidad | V/Unitario | V/Total
Cuadrilla 1Of + 1 Ay Instalación | jor | 0.05895 | 171670 | 10120
| 25.3% |  | SUBTOTAL | 10120
Herramienta y equipo | Unidad | Cantidad | V/Unitario | V/Total
Herramienta menor | (%)mo | 0.05 | 28100 | 1405
| 3.513% |  | SUBTOTAL | 1405
Transporte | Unidad | Cantidad | V/Unitario | V/Total
Transporte interno | kg | 0.005 | 75000 | 375
| 0.9375% |  | SUBTOTAL | 375
P R E C I O U N I T A R I O |  |  | 40000
HOSPITAL YOLOMBÓ
|  |  | No. Item | Unidad
. |  |  | 14.6 | Unidad
ANALISIS DE PRECIOS UNITARIOS
Suministro, transporte y colocación de espejo en cristal de 6mm de 1m x1,20m, con inclinacion para personas con movilidad reducida. ubicados en unidades sanitarias. Incluye marco en aluminio anodizado natural mate de 1 1/2" con pisavidrio de 1" y empaque de caucho. pulida de bordes, cinta doble faz, pega amarilla, silicona antihongos, y todos los demás elementos necesarios para su correcta instalación.
Materiales | Unidad | Cantidad | V/Unitario | V/Total
Espejo en cristal de 6 mm. | m2 | 1.2 | 85000 | 102000
Cinta doble faz de 12 mm. x 10 m. Transparente. | rollo | 0.25 | 13597 | 3399
Pegante amarillo tipo sacol | gln | 0.1 | 39019 | 3902
Silicona antihongos. Presentacion 300cc Rendimiento de 8ml/en junta de 6mm x 6mm | un | 0.5 | 16705 | 8353
Pulida bordes vidrios y/o espejos | m | 4.4 | 5000 | 22000
| 69.83% |  | SUBTOTAL | 139654
Mano de Obra | Unidad | Cantidad | V/Unitario | V/Total
Cuadrilla 1Of + 1 Ay Instalación | jor | 0.30429 | 171670 | 52238
| 26.12% |  | SUBTOTAL | 52238
Herramienta y equipo | Unidad | Cantidad | V/Unitario | V/Total
Herramienta menor | (%)mo | 0.05 | 139654 | 6983
| 3.492% |  | SUBTOTAL | 6983
Transporte | Unidad | Cantidad | V/Unitario | V/Total
Transporte interno | kg | 0.015 | 75000 | 1125
| 0.5625% |  | SUBTOTAL | 1125
P R E C I O U N I T A R I O |  |  | 200000
HOSPITAL YOLOMBÓ
|  |  | No. Item | Unidad
. |  |  | 14.7 | Unidad
ANALISIS DE PRECIOS UNITARIOS
Suministro, transporte y colocación de barra de seguridad ABATIBLE para discapacitados, con una longitud de 70 cm. en acero inoxidable 304, calibre 18", con diámetro de 1 1/4", distancia de la pared 1 1/2". Incluye pernos para anclaje, escudos en acero inoxidable y todos los elementos necesarios para su correcta instalación y funcionamiento, según diseño.
Materiales | Unidad | Cantidad | V/Unitario | V/Total
Barra de seguridad ABATIBLE para discapacitados, con una longitud de 70 cm. en acero inoxidable 304, calibre 18", con diámetro de 1 1/4", distancia de la pared 1 1/2". | un | 1 | 475000 | 475000
Perno expansión c/ tuerca y golilla. 1/2 x 4. 1/4. Laprox.= 10 cm. | un | 6 | 7520 | 45120
| 86.69% |  | SUBTOTAL | 520120
Mano de Obra | Unidad | Cantidad | V/Unitario | V/Total
Cuadrilla 1Of + 1 Ay Instalación | jor | 0.30727 | 171670 | 52749
| 8.791% |  | SUBTOTAL | 52749
Herramienta y equipo | Unidad | Cantidad | V/Unitario | V/Total
Herramienta menor | (%)mo | 0.05 | 520120 | 26006
| 4.334% |  | SUBTOTAL | 26006
Transporte | Unidad | Cantidad | V/Unitario | V/Total
Transporte interno | kg | 0.015 | 75000 | 1125
| 0.1875% |  | SUBTOTAL | 1125
P R E C I O U N I T A R I O |  |  | 600000
HOSPITAL YOLOMBÓ
|  |  | No. Item | Unidad
. |  |  | 14.8 | Unidad
ANALISIS DE PRECIOS UNITARIOS
Suministro, transporte y colocación de barra de seguridad para discapacitados, con una longitud de 60 cm. y un diámetro de 1¼" en acero inoxidable. Incluye pernos para anclaje, escudos en acero inoxidable y todos los elementos necesarios para su correcta instalación y funcionamiento, según diseño.
Materiales | Unidad | Cantidad | V/Unitario | V/Total
Soportes para Discapacitados de L=60 cm. Ø= 1¼" en Acero Inoxidable. | un | 1 | 135000 | 135000
Perno de expansión ref TEA08x075 de 3/8"X 3". Marca mecano o equivalente | un | 4 | 1097 | 4388
| 69.69% |  | SUBTOTAL | 139388
Mano de Obra | Unidad | Cantidad | V/Unitario | V/Total
Cuadrilla 1Of + 1 Ay Instalación | jor | 0.30593 | 171670 | 52518
| 26.26% |  | SUBTOTAL | 52518
Herramienta y equipo | Unidad | Cantidad | V/Unitario | V/Total
Herramienta menor | (%)mo | 0.05 | 139388 | 6969
| 3.485% |  | SUBTOTAL | 6969
Transporte | Unidad | Cantidad | V/Unitario | V/Total
Transporte interno | kg | 0.015 | 75000 | 1125
| 0.5625% |  | SUBTOTAL | 1125
P R E C I O U N I T A R I O |  |  | 200000
HOSPITAL YOLOMBÓ
|  |  | No. Item | Unidad
. |  |  | 14.9 | ml
ANALISIS DE PRECIOS UNITARIOS
Suministro, transporte y colocación de guardacamillas, en vinilo, con parachoques continuo, altura 0,20m, referencia 700de Decodepot o similar. Incluye pernos para anclaje y todos los elementos necesarios para su correcta instalación y funcionamiento, según diseño.
Materiales | Unidad | Cantidad | V/Unitario | V/Total
Guardacamillas en vinilo ref: 700 | ml | 1 | 152000 | 152000
Perno de expansión ref TEA08x075 de 3/8"X 3". Marca mecano o equivalente | un | 4 | 1097 | 4388
| 78.19% |  | SUBTOTAL | 156388
Mano de Obra | Unidad | Cantidad | V/Unitario | V/Total
Cuadrilla 1Of + 1 Ay Instalación | jor | 0.19539 | 171670 | 33543
| 16.77% |  | SUBTOTAL | 33543
Herramienta y equipo | Unidad | Cantidad | V/Unitario | V/Total
Herramienta menor | (%)mo | 0.05 | 156388 | 7819
| 3.909% |  | SUBTOTAL | 7819
Transporte | Unidad | Cantidad | V/Unitario | V/Total
Transporte interno | kg | 0.03 | 75000 | 2250
| 1.125% |  | SUBTOTAL | 2250
P R E C I O U N I T A R I O |  |  | 200000
HOSPITAL YOLOMBÓ
|  |  | No. Item | Unidad
. |  |  | 16.1.1 | un
ANALISIS DE PRECIOS UNITARIOS
Compra, transporte, instalación y puesta en servicio de Unidad Manejadora de Aire, horizontal, para expansión directa, de 824 CFM, para uso exterior, doble pared de 2" de espesor, a 220V/3 fases/60 Hz.Incluye: Conexión, Junta flexible en lona para conductos de suministro y retorno, pisa lona, elementos de sujeción, eliminadores de vibración, filtros lavables de 35%, filtros del 65% y del 95%, valvula de expansión para R410, motor montado sobre resortes, transmisión, puertas de inspección a la derecha, cauchos eliminadores de vibración, variador, transmisor de presion diferencial, gabinete de control y potencia, termostato, cableado y conexión y demás accesorios necesarios para su correcta instalación y funcionamiento
Materiales | Unidad | Cantidad | V/Unitario | V/Total
UMA | un | 1 | 24043765 | 24043765
Cuello en lámina con malla | un | 1 | 150000 | 150000
Pisa lona en lam galv | m | 2.5 | 4100 | 10250
Filtros 35-65-95 | gl | 1 | 3500000 | 3500000
Lona españa | m2 | 0.34 | 28375 | 9648
Tornillos | Gl | 1 | 1000 | 1000
Eliminadores de vibración | un | 4 | 16660 | 66640
|  |  | SUBTOTAL | 27781303
Mano de Obra | Unidad | Cantidad | V/Unitario | V/Total
Cuadrilla 1Of + 1 Ay Instalación | jor | 5 | 165315 | 826575
|  |  | SUBTOTAL | 826575
Herramienta y equipo | Unidad | Cantidad | V/Unitario | V/Total
Herramienta menor | %(m.o) | 0.02 | 826575 | 16532
|  |  | SUBTOTAL | 16532
Transporte | Unidad | Cantidad | V/Unitario | V/Total
Transporte | un | 1 | 1500000 | 1500000
|  |  | SUBTOTAL | 1500000
P R E C I O U N I T A R I O |  |  | 30124410
HOSPITAL YOLOMBÓ
|  |  | No. Item | Unidad
. |  |  | 16.1.2 | un
ANALISIS DE PRECIOS UNITARIOS
Compra, transporte, instalación y puesta en servicio de Unidad Condensadora de Aire con descarga vertical de 2 TR, para trabajar con refrigerante R410, compresor inverter a 220V/3 fases/60 Hz.Incluye: Eliminadores de vibración, filtro secador, visor de líquido, válvula de bola, temporizador, conexión y demás accesorios necesarios para su correcta instalación y funcionamiento.
Materiales | Unidad | Cantidad | V/Unitario | V/Total
UCA | un | 1 | 3840000 | 3840000
eliminadores de vibración | un | 4 | 16660 | 66640
izaje | Gl | 1 | 300000 | 300000
FILTRO | un | 1 | 24000 | 24000
VALVULA | un | 1 | 66000 | 66000
VISOR | un | 1 | 106500 | 106500
0
|  |  | SUBTOTAL | 4403140
Mano de Obra | Unidad | Cantidad | V/Unitario | V/Total
Cuadrilla 1Of + 1 Ay Instalación | jor | 2.5 | 165315 | 413288
|  |  | SUBTOTAL | 413288
Herramienta y equipo | Unidad | Cantidad | V/Unitario | V/Total
herramienta menor | %(m.o) | 0.1 | 413288 | 41329
|  |  | SUBTOTAL | 41329
Transporte | Unidad | Cantidad | V/Unitario | V/Total
Transporte | un | 1 | 500000 | 500000
|  |  | SUBTOTAL | 500000
P R E C I O U N I T A R I O |  |  | 5357757
HOSPITAL YOLOMBÓ
|  |  | No. Item | Unidad
. |  |  | 16.2.3 | un
ANALISIS DE PRECIOS UNITARIOS
Compra, transporte, instalación y puesta en servicio de Equipo Mini-Split tipo Pared de 9000 BTU/h compresor INVERTER eficiencia mínima SEER 16, refrigerante Ecológico R410A; 220V/1 Fases/60 Hz. con función auto start Incluye: Soportes, anclajes, elementos de sujeción, control remoto, cauchos antivibración, base para condensadora metálica y demás accesorios necesarios para su correcta instalación y funcionamiento.
Materiales | Unidad | Cantidad | V/Unitario | V/Total
Evaporador y Condesadora 9000 BTU/h | un | 1 | 2535000 | 2535000
base para condensadora | un | 1 | 49500 | 49500
0
0
0
0
0
0
|  |  | SUBTOTAL | 2584500
Mano de Obra | Unidad | Cantidad | V/Unitario | V/Total
Cuadrilla 1Of + 1 Ay Instalación | jor | 2.0202 | 165315 | 333975
| 10.68% |  | SUBTOTAL | 333975
Herramienta y equipo | Unidad | Cantidad | V/Unitario | V/Total
Manometros | %(m.o) | 0.005 | 333975 | 1670
Boquilla soldadura | %(m.o) | 0.005 | 333975 | 1670
Juego Flare | %(m.o) | 0.005 | 333975 | 1670
Pinza Voltiamperimétrica | % (m.o) | 0.0025 | 333975 | 835
Equipo de oxiacetileno | % (m.o) | 0 | 333975 | 0
Vacuómetro | % (m.o) | 0.005 | 333975 | 1670
Termometro | % (m.o) | 0.00125 | 333975 | 417
Bomba de Vacio | % (m.o) | 0.005 | 333975 | 1670
0
| 0.307% |  | SUBTOTAL | 9602
Transporte | Unidad | Cantidad | V/Unitario | V/Total
Transporte | un | 1 | 200000 | 200000
| 6.394% |  | SUBTOTAL | 200000
P R E C I O U N I T A R I O |  |  | 3128077
HOSPITAL YOLOMBÓ
|  |  | No. Item | Unidad
. |  |  | 16.2.4 | un
ANALISIS DE PRECIOS UNITARIOS
Compra, transporte, instalación y puesta en servicio de Equipo Mini-Split tipo Pared de 2 TR (24000 BTU/h), compresor INVERTER eficiencia mínima SEER 20, Refrigerante Ecológico R410A; 220V/1 Fases/60 Hz. Incluye: soportes, anclajes, control remoto, cauchos anti vibración, condensadora y demás elementos necesarios para su correcta instalación y funcionamiento.
Materiales | Unidad | Cantidad | V/Unitario | V/Total
Evaporador y Condesadora 2 TR (24000 BTU/h) | un | 1 | 6030000 | 6030000
Refrigerante ecológico 410 para aire acondicionado. | lb | 0 | 19819 | 0
0
0
0
0
0
0
|  |  | SUBTOTAL | 6030000
Mano de Obra | Unidad | Cantidad | V/Unitario | V/Total
Cuadrilla 1Of + 1 Ay Instalación | jor | 2.0202 | 165315 | 333975
| 5.081% |  | SUBTOTAL | 333975
Herramienta y equipo | Unidad | Cantidad | V/Unitario | V/Total
Manometros | %(m.o) | 0.005 | 333975 | 1670
Boquilla soldadura | %(m.o) | 0.005 | 333975 | 1670
Juego Flare | %(m.o) | 0.005 | 333975 | 1670
Pinza Voltiamperimétrica | % (m.o) | 0.0025 | 333975 | 835
Equipo de oxiacetileno | % (m.o) | 0 | 333975 | 0
Vacuómetro | % (m.o) | 0.005 | 333975 | 1670
Termometro | % (m.o) | 0.00125 | 333975 | 417
Bomba de Vacio | % (m.o) | 0.005 | 333975 | 1670
0
| 0.1461% |  | SUBTOTAL | 9602
Transporte | Unidad | Cantidad | V/Unitario | V/Total
Transporte | un | 1 | 200000 | 200000
| 3.042% |  | SUBTOTAL | 200000
P R E C I O U N I T A R I O |  |  | 6573577
HOSPITAL YOLOMBÓ
|  |  | No. Item | Unidad
. |  |  | 16.2.2 | ml
ANALISIS DE PRECIOS UNITARIOS
Compra, transporte, instalación y puesta en servicio de Tubería rígida de cobre tipo "L" de diametro 3/8" aislada con rubatex de 1/2" de espesor. Incluye: Soportes (tipo mensula, cuelga, correa o cualquier otro necesaio), soldadura, anclajes, elementos de sujeción, codos, uniones, cinta FOAM, chaqueta de PVC pintada de negro, y demás accesorios necesarios para su correcta instalación y funcionamiento.
Materiales | Unidad | Cantidad | V/Unitario | V/Total
Tuberia de cobre tipo L de 3/8" | ml | 1 | 60000 | 60000
soladadura 0% | un | 0.07 | 2000 | 140
gas de soldadura | pipeta | 0.2 | 27365 | 5473
Rubatex 1/2 | ml | 1 | 3332 | 3332
Soportería, elementos de sujeción | gl | 1 | 1883 | 1883
pega XL | gl | 1 | 520 | 520
soladadura 5% | un | 0.07 | 6664 | 466
chaqueta de PVC | un | 1 | 2000 | 2000
| 78.7% |  | SUBTOTAL | 70828
Mano de Obra | Unidad | Cantidad | V/Unitario | V/Total
Cuadrilla 1Of + 1 Ay Instalación | jor | 0.077945 | 171670 | 13381
| 14.87% |  | SUBTOTAL | 13381
Herramienta y equipo | Unidad | Cantidad | V/Unitario | V/Total
Herramienta menor | (%)mo | 0.05 | 70828 | 3541
| 3.934% |  | SUBTOTAL | 3541
Transporte | Unidad | Cantidad | V/Unitario | V/Total
Transporte interno | kg | 0.03 | 75000 | 2250
| 2.5% |  | SUBTOTAL | 2250
P R E C I O U N I T A R I O |  |  | 90000
HOSPITAL YOLOMBÓ
|  |  | No. Item | Unidad
. |  |  | 16.2.3 | ml
ANALISIS DE PRECIOS UNITARIOS
Compra, transporte, instalación y puesta en servicio de Tubería rígida de cobre tipo "L" de diametro 5/8" aislada con rubatex de 1/2" de espesor. Incluye: Soportes (tipo mensula, cuelga, correa o cualquier otro necesaio), anclajes, elementos de sujeción, codos, uniones, cinta FOAM, chaqueta de PVC pintada de negro, y demás accesorios necesarios para su correcta instalación y funcionamiento.
Materiales | Unidad | Cantidad | V/Unitario | V/Total
Tuberia de cobre tipo L de 5/8" | ml | 1 | 50000 | 50000
soladadura 0% | un | 0.07 | 2000 | 140
gas de soldadura | pipeta | 0.2 | 27365 | 5473
Rubatex 1/2 | ml | 1 | 3332 | 3332
Soportería, elementos de sujeción | gl | 1 | 1883 | 1883
pega XL | gl | 1 | 520 | 520
soladadura 5% | un | 0.07 | 6664 | 466
chaqueta de PVC | un | 1 | 2000 | 2000
| 76.03% |  | SUBTOTAL | 60828
Mano de Obra | Unidad | Cantidad | V/Unitario | V/Total
Cuadrilla 1Of + 1 Ay Instalación | jor | 0.08086 | 171670 | 13881
| 17.35% |  | SUBTOTAL | 13881
Herramienta y equipo | Unidad | Cantidad | V/Unitario | V/Total
Herramienta menor | (%)mo | 0.05 | 60828 | 3041
| 3.801% |  | SUBTOTAL | 3041
Transporte | Unidad | Cantidad | V/Unitario | V/Total
Transporte interno | kg | 0.03 | 75000 | 2250
| 2.812% |  | SUBTOTAL | 2250
P R E C I O U N I T A R I O |  |  | 80000
HOSPITAL YOLOMBÓ
|  |  | No. Item | Unidad
. |  |  | 16.3.1 | m2
ANALISIS DE PRECIOS UNITARIOS
Compra, transporte, instalación y puesta en servicio de Conductos en lámina rígida de poliisocianurato de 30 mm de espesor, revestido por ambas caras con una lámina de aluminio con tratamiento antimicrobiano en su cara interna (liso/gofrado) . Incluye: Soporteria (tipo ménsula, cuelga, correa, o cualquier otro requerido), elementos de sujeción, anclajes, silicona, pega, cinta metálica y demás accesorios necesarios para su correcta instalación y funcionamiento.
Materiales | Unidad | Cantidad | V/Unitario | V/Total
Ducto lámina rígida | m2 | 1.05 | 115000 | 120750
| 67.08% |  | SUBTOTAL | 120750
Mano de Obra | Unidad | Cantidad | V/Unitario | V/Total
Cuadrilla 1Of + 1 Ay Instalación | jor | 0.3056 | 171670 | 52462
| 29.15% |  | SUBTOTAL | 52462
Herramienta y equipo | Unidad | Cantidad | V/Unitario | V/Total
Herramienta menor | (%)mo | 0.05 | 120750 | 6038
| 3.354% |  | SUBTOTAL | 6038
Transporte | Unidad | Cantidad | V/Unitario | V/Total
Transporte interno | kg | 0.01 | 75000 | 750
| 0.4167% |  | SUBTOTAL | 750
P R E C I O U N I T A R I O |  |  | 180000
HOSPITAL YOLOMBÓ
|  |  | No. Item | Unidad
. |  |  | 16.3.2 | kg
ANALISIS DE PRECIOS UNITARIOS
Compra, transporte instalación y puesta en servicio de Conductos en lámina galvanizada calibre 24. Incluye: Soporteria (tipo ménsula, cuelga, correa, varilla, o cualquier otro requerido), elementos de sujeción, anclajes, sellante, esquineros, tornillería y demás accesorios necesarios para su correcta instalación y funcionamiento.
Materiales | Unidad | Cantidad | V/Unitario | V/Total
lámina Galvanizada | Kg | 1 | 21000 | 21000
Pegante P25 o similar | Gl | 1 | 100 | 100
Tornillo autoperforante | Gl | 1 | 1350 | 1350
Varilla roscada de 3/8 | gl | 1 | 1040 | 1040
pintura electrostatica | un | 1 | 5500 | 5500
| 64.42% |  | SUBTOTAL | 28990
Mano de Obra | Unidad | Cantidad | V/Unitario | V/Total
Cuadrilla 1Of + 1 Ay Instalación | jor | 0.07171 | 171670 | 12310
| 27.36% |  | SUBTOTAL | 12310
Herramienta y equipo | Unidad | Cantidad | V/Unitario | V/Total
Herramienta menor | (%)mo | 0.05 | 28990 | 1450
| 3.222% |  | SUBTOTAL | 1450
Transporte | Unidad | Cantidad | V/Unitario | V/Total
Transporte interno | kg | 0.03 | 75000 | 2250
| 5% |  | SUBTOTAL | 2250
P R E C I O U N I T A R I O |  |  | 45000
HOSPITAL YOLOMBÓ
|  |  | No. Item | Unidad
. |  |  | 16.4.1 | Unidad
ANALISIS DE PRECIOS UNITARIOS
Compra, transporte, instalación y puesta en servicio de Rejilla de Suministro tipo doble aleta de 12" x 6" con control de volumen de aletas opuestas accionado por piñon. Incluye: Elementos de fijación y demas accesorios necesarios para su correcta instalación y funcionamiento
Materiales | Unidad | Cantidad | V/Unitario | V/Total
Rejilla | Gal | 1 | 110000 | 110000
ALAMBRE DULCE GALV CALIBRE 20 | Kg | 0.125 | 8625 | 1078
| 71.66% |  | SUBTOTAL | 111078
Mano de Obra | Unidad | Cantidad | V/Unitario | V/Total
Cuadrilla 1Of + 1 Ay Instalación | jor | 0.21039 | 171670 | 36118
| 23.3% |  | SUBTOTAL | 36118
Herramienta y equipo | Unidad | Cantidad | V/Unitario | V/Total
Herramienta menor | (%)mo | 0.05 | 111078 | 5554
| 3.583% |  | SUBTOTAL | 5554
Transporte | Unidad | Cantidad | V/Unitario | V/Total
Transporte interno | kg | 0.03 | 75000 | 2250
| 1.452% |  | SUBTOTAL | 2250
P R E C I O U N I T A R I O |  |  | 155000
HOSPITAL YOLOMBÓ
|  |  | No. Item | Unidad
. |  |  | 16.4.2 | Unidad
ANALISIS DE PRECIOS UNITARIOS
Compra, transporte, instalación y puesta en servicio de Rejilla retorno, extraccion o aire exterior tipo barras frontales fijas a 35° de 14" x 10" con control de volumen de aletas opuestas con accionamiento por piñón. Incluye: Elementos de fijación y demas accesorios necesarios para su correcta instalación y funcionamiento
Materiales | Unidad | Cantidad | V/Unitario | V/Total
Rejilla | Gal | 1 | 300000 | 300000
ALAMBRE DULCE GALV CALIBRE 20 | Kg | 0.125 | 8625 | 1078
| 81.37% |  | SUBTOTAL | 301078
Mano de Obra | Unidad | Cantidad | V/Unitario | V/Total
Cuadrilla 1Of + 1 Ay Instalación | jor | 0.30068 | 171670 | 51618
| 13.95% |  | SUBTOTAL | 51618
Herramienta y equipo | Unidad | Cantidad | V/Unitario | V/Total
Herramienta menor | (%)mo | 0.05 | 301078 | 15054
| 4.069% |  | SUBTOTAL | 15054
Transporte | Unidad | Cantidad | V/Unitario | V/Total
Transporte interno | kg | 0.03 | 75000 | 2250
| 0.6081% |  | SUBTOTAL | 2250
P R E C I O U N I T A R I O |  |  | 370000
HOSPITAL YOLOMBÓ
|  |  | No. Item | Unidad
. |  |  | 16.5.1 | gl
ANALISIS DE PRECIOS UNITARIOS
Balanceamiento de sistemas de distribución de aire, ventilación y aire acondicionado. Incluye: balómetro o anenómetro, toma de medidas, supervisión e informe.
Materiales | Unidad | Cantidad | V/Unitario | V/Total
Balanceamiento de sistemas de distribución de aire, ventilación y aire acondicionado | gl | 1 | 850000 | 850000
| 85% |  | SUBTOTAL | 850000
Mano de Obra | Unidad | Cantidad | V/Unitario | V/Total
Cuadrilla 1Of + 1 Ay Instalación | jor | 0.60436 | 171670 | 103750
| 10.38% |  | SUBTOTAL | 103750
Herramienta y equipo | Unidad | Cantidad | V/Unitario | V/Total
Herramienta menor | (%)mo | 0.05 | 850000 | 42500
| 4.25% |  | SUBTOTAL | 42500
Transporte | Unidad | Cantidad | V/Unitario | V/Total
Transporte interno | kg | 0.05 | 75000 | 3750
| 0.375% |  | SUBTOTAL | 3750
P R E C I O U N I T A R I O |  |  | 1000000
HOSPITAL YOLOMBÓ
|  |  | No. Item | Unidad
. |  |  | 16.6.1 | ml
ANALISIS DE PRECIOS UNITARIOS
Compra, transporte, instalación y puesta en servicio de Cable encauchetado para comunicación para equipos mini split y split. Incluye: terminales, Elementos de fijación y marcación.
Materiales | Unidad | Cantidad | V/Unitario | V/Total
Cable encauchetado 3 x 16 | gl | 1 | 19000 | 19000
| 63.33% |  | SUBTOTAL | 19000
Mano de Obra | Unidad | Cantidad | V/Unitario | V/Total
Cuadrilla 1Of + 1 Ay Instalación | jor | 0.054175 | 171670 | 9300
| 31% |  | SUBTOTAL | 9300
Herramienta y equipo | Unidad | Cantidad | V/Unitario | V/Total
Herramienta menor | (%)mo | 0.05 | 19000 | 950
| 3.167% |  | SUBTOTAL | 950
Transporte | Unidad | Cantidad | V/Unitario | V/Total
Transporte interno | kg | 0.01 | 75000 | 750
| 2.5% |  | SUBTOTAL | 750
P R E C I O U N I T A R I O |  |  | 30000
HOSPITAL YOLOMBÓ
|  |  | No. Item | Unidad
. |  |  | 16.6.2 | Unidad
ANALISIS DE PRECIOS UNITARIOS
Compra, transporte, instalación y puesta en servicio de Termostato digital programable . Incluye: guarda termostato, conexión, configuración y pruebas.
Materiales | Unidad | Cantidad | V/Unitario | V/Total
Termostato digital programable | Unidad | 1 | 700000 | 700000
| 87.5% |  | SUBTOTAL | 700000
Mano de Obra | Unidad | Cantidad | V/Unitario | V/Total
Cuadrilla 1Of + 1 Ay Instalación | jor | 0.37427 | 171670 | 64250
| 8.031% |  | SUBTOTAL | 64250
Herramienta y equipo | Unidad | Cantidad | V/Unitario | V/Total
Herramienta menor | (%)mo | 0.05 | 700000 | 35000
| 4.375% |  | SUBTOTAL | 35000
Transporte | Unidad | Cantidad | V/Unitario | V/Total
Transporte interno | kg | 0.01 | 75000 | 750
| 0.09375% |  | SUBTOTAL | 750
P R E C I O U N I T A R I O |  |  | 800000

## Hoja1
AISLAMIENTO EN MUROS
| MUROS EN BLOQUE | AISLAMIENTO EN PLOMO
Construccion de mamposteria | 3798000 | 0
Concreto para embebido de columnas | 907500 | 0
Groutin de relleno | 2100000 | 0
Revoque de muros | 1055000 | 0
Estuco sobre muros | 738500 | 0
Estuco sobre muros | 633000 | 0
Pintura sobre muros | 633000 | 0
Aislamiento en plomo | 0 | 21554910
Muro en drywall 1 cara acabado en masilla y pintura | 0 | 2622000
| 9865000 | 24176910
| DIFERENCIA | 14311910